## Planila Orçamentária
GABINETE DO SECRETÁRIO
NÚCLEO DE INFRA-ESTRUTURA EM SAÚDE - NIS
COORDENAÇÃO DE INFRA-ESTRUTURA EM SAÚDE
OBRA: CONCLUSÃO DA REGIONAL DE SAUDE PARA IMPLANTAÇÃO DO CEREST | [5 empty] | MUNICÍPIO: URUÇUÍ-PI
ENDEREÇO: URUÇUÍ | [5 empty] | DATA BASE : FEVEREIRO/2015 COM DESONERAÇÃO
PLANILHA ORÇAMENTÁRIA
Item | Discriminação | Refer. | Código | Unid. | Quant. | Custo Unitário de Referência | Preço Unit. Com BDI | Preço Total | % do item
24.67%
AMPLIAÇÃO - AUDITÓRIO E SERVIÇOS DE APOIO
1.00 | SERVIÇOSA PRELIMINARES | [6 empty] | 5280.71 | 2.929%
1.01 | Limpeza do terreno | SINAPI | 73822/001 | m² | 554.66 | 3.01 | 3.75 | 2079.98
1.02 | Instalação barracão, em madeira, inclusive instalações hidro-sanitárias e elétricas (2,50 x 8,00) | SINAPI | 74242/001 | Unid. | 12 | 6.38 | 7.95 | 95.4
1.03 | Placa da obra - 300 x 150 | SINAPI | 74209/001 | Unid. | 4.5 | 30.83 | 38.44 | 172.98
1.04 | Projetos executivos (de 300 - 800m2) estrutural e complementares | CEHOP |  | m² | 214.04 | 7 | 8.73 | 1868.57
1.05 | Locação da obra | SINAPI | 74077/003 | m² | 214.04 | 3.99 | 4.97 | 1063.78
2.00 | INFRA-ESTRUTURA | [6 empty] | 9785.87 | 5.427%
2.01 | Escavação manual de valas | SINAPI | 73965/010 | m³ | 12.07 | 35.2 | 43.88 | 529.63
2.02 | Aterro apiloado com aquisição de material (h=0,25m) | SINAPI | 73904/001 | m³ | 12.07 | 74.17 | 92.47 | 1116.11
2.03 | Concreto armado para cinta inferior | SINAPI | 73346 | m³ | 0.7242 | 1628.68 | 2030.48 | 1470.47
2.04 | Fundação em pedra argamassada | SINAPI | 6122 | m³ | 12.07 | 311.14 | 387.9 | 4681.95
2.05 | Alvenaria de embasamento tijolo cerâmico e=15cm | SINAPI | 6110 | m³ | 0.2681 | 470.43 | 586.49 | 157.24
2.06 | Concreto ciclópico | SINAPI | 73361 | m³ | 0.5362 | 339.22 | 422.91 | 226.76
2.07 | Lastro de impermeabilização preparo mecânica inclusive aditivo e=7cm | SINAPI | 83534 | m³ | 2.604 | 391.2 | 487.71 | 1270
2.08 | CARGA MANUAL DE ENTULHO EM CAMINHAO BASCULANTE 6 M3 | SINAPI | 72890+72897 | m³ | 12.004 | 22.3 | 27.8 | 333.71
3.00 | SUPERESTRUTURA | [6 empty] | 8960.81 | 4.969%
3.01 | Alvenaria de elevação tijolo cerâmico e=10cm | SEINFRA | C0073 | m² | 20.575 | 35.08 | 43.73 | 899.74
3.02 | CONCRETO ARMADO DOSADO 15 MPA INCL MAT P/ 1 M3 PREPARO CONF COMP 5845 COLOC CONF COMP 7090 14 M2 DE AREA MOLDADA FORMAS E ESCORAMENTO CONF COMPS 5306 E 5708 60 KG DE ACO CA-50 INC | SINAPI | 73346 | m³ | 3.432 | 1628.68 | 2030.48 | 6968.61
3.03 | Concreto armado para cinta superior | SINAPI | 73983/001 | m³ | 0 | 385.67 | 480.81 | 0
3.04 | CALHA EM CHAPA DE ACO GALVANIZADO NUMERO 24, DESENVOLVIMENTO DE 33CM | SINAPI | 72104 | m³ | 22.56 | 24.78 | 30.89 | 696.88
3.05 | Laje pre-moldada p/forro, sobrecarga 100kg/m2, vaos ate 3,50m/e=8cm, c /lajotas e cap.c/conc fck=20mpa, 3cm, inter-eixo 38cm, c/escoramento (reapr.3x) e ferragem negativa | SINAPI | 74202/001 | m² | 5.7 | 55.67 | 69.4 | 395.58
4.00 | COBERTURA | [6 empty] | 42405.14 | 23.52%
4.01 | Estrutura metálica para telha galvalume | SINAPI | 72110 | m² | 173.8695 | 62.07 | 77.38 | 13454.02
4.02 | TELHA TERMOACÚSTICA TRAPEZOIDAL INCLINAÇÃO 17.6% | SEINFRA | C2450 | m² | 173.8695 | 111.58 | 139.11 | 24186.99
4.03 | Manta de isolomento térmico duas faces top-foil ou equivalente espessura 7 micromilímetros, exceto beiral | SINAPI | 74033/001 | m² | 0 | 24.37 | 30.38 | 0
4.04 | Rufo em concreto | SINAPI | 74098/001 | m | 77.54 | 22.99 | 28.66 | 2222.3
4.05 | Chapim de concreto aparente | SINAPI | 71623 | m | 77.54 | 21.96 | 27.38 | 2123.05
4.06 | Impermeabilizacao com manta asfaltica espessura 3mm protegida com film e de aluminio gofrado espessura 0,8mm, incluso emulsao asfaltica | SINAPI | 73753/001 | m² | 5.7 | 58.93 | 73.47 | 418.78
5.00 | INSTALAÇÃO ELÉTRICA | [6 empty] | 12639.06 | 7.009%
5.01 | Ponto elétrico para Tomada tripolar 2p + T (eletroduto, fios, caixas e tomada) | SEINFRA | C1947 | PT | 18 | 141.75 | 176.72 | 3180.96
5.02 | Ponto elétrico para condicionador de ar split (caixa 4x2", eletroduto, fios e tomada) | SEINFRA | C1947 | PT | 7 | 141.75 | 176.72 | 1237.04
5.03 | Ponto elétrico para computador (eletroduto, fios, caixas e tomada) | SEINFRA | C1948 | PT | 11 | 141.75 | 176.72 | 1943.92
5.04 | Ponto elétrico para Interruptor de 1 seção (eletroduto, fios, caixa e interruptor) | SEINFRA | C1949 | PT | 5 | 141.75 | 176.72 | 883.6
5.05 | Ponto elétrico para interruptor de 2 seção (eletroduto, fios, caixa e interruptor) | SEINFRA | C1950 | PT | 6 | 141.75 | 176.72 | 1060.32
5.06 | Ponto elétrico para interruptor de 3 seções (eletroduto, fios, caixa e interruptor) | SEINFRA | C1951 | PT | 1 | 141.75 | 176.72 | 176.72
5.07 | Luminária fluorescente 2x40W | SINAPI | 73953/006 | Unid. | 12 | 93.95 | 117.13 | 1405.56
5.08 | Luminária fluorescente2x20W | SINAPI | 73953/002 | Unid. | 0 | 86.99 | 108.45 | 0
5.09 | Quadro de distribuição para 18 circuitos, com barramento | SINAPI | 74131/004 | Unid. | 1 | 312.23 | 389.26 | 389.26
5.10 | Aterramento com haste de cobre seção 5/8''x2,40m, incluindo conectores | SINAPI | 68069 | Unid. | 14 | 37.89 | 47.24 | 661.36
5.11 | Ponto de lógica | SEINFRA | C1949 | Unid. | 5 | 108.6 | 135.39 | 676.95
5.12 | Luminária incandescente tipo globo | SINAPI | 74041/002 | Unid. | 5 | 44.98 | 56.08 | 280.4
5.13 | Disjuntor ¨quick-lag¨ de 10 a 30A | SINAPI | 74130/001 | Unid. | 0 | 9.31 | 11.61 | 0
5.14 | Ponto de luz luminária tipo arandela (completa) | SEINFRA | C4105 | Unid. | 1 | 160.22 | 199.75 | 199.75
5.15 | Extintor pó químico 6,0kg com sinalização | SINAPI | 73775/001 | Unid. | 2 | 143.74 | 179.2 | 358.4
5.16 | Extintor água pressurizada 10kg inc. sinalização | SINAPI | 73775/002 | Unid. | 1 | 148.25 | 184.82 | 184.82
5.17 | Extintor CO2 6,0kg, com sinalização | SINAPI | 72554 | Unid. | 0 | 476.05 | 593.49 | 0
6.00 | INSTALAÇÕES HIDRO-SANITÁRIAS | [6 empty] | 11234.3 | 6.23%
6.01 | Vaso sanitário de louça branca com caixa de descarga acoplada completo inc. assento | SINAPI | 86888 | Unid. | 4 | 273.29 | 340.71 | 1362.84
6.02 | Ducha higiênica com torneira de pressão inox | SEINFRA | C1151 | Unid. | 4 | 52.67 | 65.66 | 262.64
6.03 | Lavatório louça branca, sem coluna, torneira metálica simples, sifão e, válvula de plástico | SEINFRA | C1618 | Unid. | 5 | 263.53 | 328.54 | 1642.7
6.04 | BANCADA DE GRANITO CINZA POLIDO PARA PIA DE COZINHA 1,50 X 0,60 M - FORNECIMENTO E INSTALAÇÃO. AF_12/2013_P | SINAPI | 86889 | Unid. | 0 | 448.5 | 559.14 | 0
6.05 | Pia de inox c/cuba e acessorios de 1,50X0,58 | SEINFRA | C1903 | Unid. | 0 | 497.84 | 620.66 | 0
6.06 | Registro de gaveta com canopla de 25 mm linha prata | SINAPI | 74175/001 | Unid. | 4 | 68.67 | 85.61 | 342.44
6.07 | Registro de pressão com canopla de 25 mm linha prata | SINAPI | 73663 |  | 2 | 71.1 | 88.64 | 177.28
6.08 | Copo sifonado metálico inox | SINAPI | 89495 |  | 0 | 5.65 | 7.04 | 0
6.09 | Caixa de inspeção/gordura, com diâmetro= 0,60m, com tampo e fundo de concreto | SINAPI | 74104/001 |  | 7 | 109.81 | 136.9 | 958.3
6.10 | CAIXA D´ÁGUA EM POLIETILENO, 1000 LITROS, COM ACESSÓRIOS | SINAPI | 88503 |  | 1 | 591.56 | 737.5 | 737.5
6.11 | Fossa séptica e sumidouro em anés conc. Armado D=1,20m | SEINFRA | C4162 | Unid. | 1 | 1516.1 | 1890.12 | 1890.12
6.12 | RALO SIFONADA, PVC, DN 100 X 100 X 50 MM, FORNECIDA E INSTALADA EM RAMAIS DE ENCAMINHAMENTO DE ÁGUA PLUVIAL. AF_12/2014_P | SINAPI | 89482 | Unid. | 4 | 13.77 | 17.17 | 68.68
6.13 | Saboneteira de louça branca | SEINFRA | C2254 | Unid. | 2 | 31.88 | 39.74 | 79.48
6.14 | Chuveiro metal cromado | SEINFRA | C3513 | Unid. | 2 | 51.54 | 64.25 | 128.5
6.15 | Porta-sabão líquido | SEINFRA | C1990 | Unid. | 5 | 19.47 | 24.27 | 121.35
6.16 | Porta-papel de louça branca seinfra c | SEINFRA | C1997 | Unid. | 4 | 35.24 | 43.93 | 175.72
6.17 | Porta-toalhas de louça | SEINFRA | C1995 | Unid. | 0 | 39.64 | 49.42 | 0
6.18 | Porta-toalhas de papel inox | SEINFRA | C4670 | Unid. | 4 | 23.09 | 28.79 | 115.16
6.19 | Ponto de esgoto primário | SEINFRA | C4603 | Unid. | 4 | 137.63 | 171.58 | 686.32
6.20 | Tubo de PVC de 100mm para esgoto, inclusive conexões | SEINFRA | C2593 | m | 43.08 | 24.71 | 30.81 | 1327.29
6.21 | Tubo de PVC de 50mm para ventilação | SEINFRA | C2628 | Unid. | 4.32 | 4.46 | 5.56 | 24.02
6.22 | Ponto de água fria | SEINFRA | C1948 | Unid. | 11 | 25.8 | 32.16 | 353.76
6.23 | Ponto de esgoto secundário inc. C. Odonto | SEINFRA | C4602 | Unid. | 5 | 125.16 | 156.04 | 780.2
7.00 | REVESTIMENTO | [6 empty] | 18257.01 | 10.12%
7.01 | Chapisco de aderência parede | SINAPI | 74199/001 | m² | 465.24 | 22.26 | 27.75 | 12910.41
7.02 | Emboço parede | SEINFRA | C1214 | m² | 22.575 | 18.83 | 23.48 | 530.06
7.03 | Revestimento cerâmico, 10x10cm, cor branca, tipo A | SEINFRA | C4431 | m² | 45.57 | 67.56 | 84.23 | 3838.36
7.04 | Reboco parede interna | SINAPI | 74001/001 | m² | 0 | 14.36 | 17.9 | 0
7.05 | Chapisco de aderência forro | SINAPI | 74199/001 | m² | 0 | 2.95 | 3.68 | 0
7.06 | RODAPE CERAMICO | SINAPI | 88648 | m² | 126.38 | 6.21 | 7.74 | 978.18
8.00 | PAVIMENTAÇÃO | [6 empty] | 13669.62 | 7.581%
8.01 | Regularização de base para piso cerâmico | SEINFRA | C2181 | m² | 173.8695 | 15.69 | 19.56 | 3400.89
8.02 | Piso de granito no palco do auditório na terminação da cerâmica | SINAPI | 74111/001 | m | 0 | 59.39 | 74.04 | 0
8.03 | PISO DE BORRACHA (LENÇOL) ANTIDERRAPANTE TIPO GRÃO DE ARROZ, ESP.= 3MM | SEINFRA | C1921 | m² | 0 | 93.74 | 116.87 | 0
8.04 | Piso cerâmico, PEI 5, 30x30, tipo A | SEINFRA | C2996 | m² | 173.8695 | 47.37 | 59.06 | 10268.73
9.00 | ESQUADRIAS | [6 empty] | 12323.71 | 6.834%
9.01 | Porta de madeira lisa de cedro 0,80x2,10m - SINAPI - | SINAPI | 73910/005+ 74070/004 | Unid. | 4 | 346.11 | 431.5 | 1726
9.02 | Porta de madeira lisa de cedro 0,70x2,10m - SINAPI - | SINAPI | 73910/005+ 74070/004 | Unid. | 2 | 346.11 | 431.5 | 863
9.03 | Porta de madeira lisa de cedro 0,6x1,60m - SINAPI - | SINAPI | 73910/005+ 74070/004 | Unid. | 2 | 346.11 | 431.5 | 863
9.04 | Porta de alumínio e acrílico tipo abrir instalada 60X160 | SEINFRA | C1973 | Unid. | 0 | 279.6 | 348.58 | 0
9.05 | Porta de alumínio e acrílico tipo abrir instalada 80X160 C1973 | SEINFRA | C1973 | Unid. | 6 | 279.6 | 348.58 | 2091.48
9.06 | Porta ext de madeira 1 folha tipo correr 1,20x2,10 completa instalada | SINAPI | 73880/002 | Unid. | 0 | 433.25 | 540.13 | 0
9.07 | Porta mista em chapa metalon e grade tipo abrir 0,80x2,10 | SINAPI | 73933/001 | Unid. | 0 | 261.36 | 325.84 | 0
9.08 | Porta de alumínio e vidro 4mm 02 fl. De abrir 4 mm 1,20x2,10m | SINAPI | 68050 | Unid. | 0 | 456.1 | 568.62 | 0
9.09 | Porta de alumínio e vidro 4mm e vidro 02 fl. De abrir 4 mm 1,40x2,10m | SINAPI | 68050 | Unid. | 0 | 456.1 | 568.62 | 0
9.10 | Porta de alumínio e vidro 4mm 01 fl. De abrir 4 mm 0,90x2,10m | SINAPI | 68050 | Unid. | 0 | 456.1 | 568.62 | 0
9.11 | JANELA DE ALUMINIO TIPO MAXIM AR, INCLUSO GUARNICOES E VIDRO FANTASIA | SINAPI | 73809/001 | Unid. | 9 | 511.26 | 637.39 | 5736.51
9.12 | Basculante de ferro e vidro 4mm | SINAPI | 581 | Unid. | 4 | 209.3 | 260.93 | 1043.72
10.00 | PINTURA | [6 empty] | 16845.75 | 9.342%
10.01 | Acrílica com massa parede interna 1 demão de massa e 2 demãos de tinta incluindo base seladora | SEINFRA | 1208+4167 | m² | 465.24 | 23.51 | 29.31 | 13636.18
10.02 | Texturizada em paredes externas | SEINFRA | C2461 | m² | 67.94 | 8.69 | 10.83 | 735.79
10.03 | Esmalte em esquadrias de madeira - brilhante (02 demãos) | SINAPI | 74065/003 | m² | 2.12 | 16.3 | 20.32 | 43.08
10.04 | Esmalte em esquadrias de ferro - brilhante com base em zarcão | SINAPI | 6067 | m² | 0 | 24.45 | 30.48 | 0
10.05 | Pintura em PVA látex no forro | SEINFRA | C1615 | m² | 173.8695 | 11.21 | 13.98 | 2430.7
11.00 | DIVERSOS | [6 empty] | 28914.52 | 16.04%
11.01 | Maçaneta cromada de alavanca com a terminação arredondada | SINAPI | 84887 | Unid. | 0 | 50.05 | 62.4 | 0
11.02 | PUXADOR HORIZONTAL NAS PORTAS DOS BANHEIROS | SINAPI | 84893 | Unid. | 0 | 52.58 | 65.55 | 0
11.03 | Meio fio premoldado | SINAPI | 74223/001 | m | 0 | 38.01 | 47.39 | 0
11.04 | Ajardinamento diversos | SINAPI | 74236/001 | m² | 0 | 14.99 | 18.69 | 0
11.05 | Pavimentação em paralelepípedo | SINAPI | 72799 | m² | 88.44 | 59.09 | 73.67 | 6515.37
11.06 | Forro de gesso | SINAPI | 73986/001 | m² | 173.8695 | 24.53 | 30.58 | 5316.93
11.07 | Forro PVC sob marquise |  |  |  | 0 |  | 0 | 0
11.08 | Divisória de granito | SINAPI | 73774/001 | m² | 0 | 214.91 | 267.93 | 0
11.09 | MURO CONTORNO DE ALVENARIA. E CONCRETO(PILAR+CINTA),INCLUSIVE PINTURA 1,80m | SEINFRA | C1807 | m² | 72.24 | 163.49 | 203.82 | 14723.96
11.10 | Portão de metalon 3,00x1,80 instalado completo, incluisve pintura esmalte sintético sobre base em zarcão | SEINFRA | C3659 | Unid. | 0 | 309.44 | 385.78 | 0
11.11 | Calçada de contorno do prédio e calçada | SINAPI | 73892/002 | m² | 50.09 | 31.31 | 39.03 | 1955.01
11.12 | Piso cimentado com junta plástica (rampa) | SINAPI | 73676 |  | 0 | 42.86 | 53.43 | 0
11.13 | Soleira de granito | SEINFRA | C2284 | m² | 1.56 | 39.27 | 48.96 | 76.38
11.14 | Limpeza da obra | SINAPI | 9537 | m² | 173.8695 | 1.51 | 1.88 | 326.87
| CUSTO DA AMPLIAÇÃO COM BDI ( ADOTADO 24,67%) | [6 empty] | 180316.5 | 100%
REFORMA
1.00 | SERVIÇOSA PRELIMINARES | [6 empty] | 0 | 0%
1.01 | Retirada de louças sanitária | SEINFRA | C1061 | Unid. | 0 | 216.61 | 270.05 | 0
1.02 | Retirada de telha cerâmica | SINAPI | 72230 | m² | 0 | 5.02 | 6.26 | 0
1.03 | Retirada de madeiramento da cobertura | SINAPI | 72228 | m² | 0 | 11.41 | 14.22 | 0
1.04 | Retirada de esquadrias de madeira - portas e janelas inc. batentes | SEINFRA | C2210 | Unid. | 0 | 7.66 | 9.55 | 0
1.05 | Retirada de esquadrias de ferro | SEINFRA | C2206 | Unid. | 0 | 4.79 | 5.97 | 0
1.06 | Demolição de azulejo/cerâmica, inclusive emboço - comp | SEINFRA | C1074 |  | 0 | 23.94 | 29.85 | 0
1.07 | Demolição de reboco | SINAPI | 73802/001 |  | 0 | 5.02 | 6.26 | 0
1.08 | Demolição de piso em cerâmico | SEINFRA | C1064 |  | 0 | 6.7 | 8.35 | 0
1.09 | Demolição de piso cimentado | SEINFRA | C1066 |  | 0 | 12.44 | 15.51 | 0
1.10 | Demolição de parede tijolo cerâmico | SINAPI | 73899/002 |  | 0 | 56.75 | 70.75 | 0
1.11 | Demolição de concreto - lastro | SINAPI | 73616 |  | 0 | 147.56 | 183.96 | 0
1.12 | Bota-fora | SINAPI | 83344 | m³ | 0 | 0.89 | 1.11 | 0
2.00 | INFRA-ESTRUTURA | [6 empty] | 0 | 0%
2.01 | Escavação manual de valas | SINAPI | 73481 | m³ | 0 | 25.65 | 31.98 | 0
2.02 | Bota-fora | SINAPI | 83344 | m³ | 0 | 0.89 | 1.11 | 0
2.03 | Fundação em pedra argamassada | SINAPI | 6122 | m³ | 0 | 311.14 | 387.9 | 0
2.04 | Concreto ciclópico | SINAPI | 73361 |  | 0 | 339.22 | 422.91 | 0
2.05 | Lastro de impermeabilização preparo mecânica inclusive aditivo e=7cm | SINAPI | 83534 | m³ | 0 | 391.2 | 487.71 | 0
3.00 | SUPERESTRUTURA | [6 empty] | 0 | 0%
3.01 | Alvenaria de elevação tijolo cerâmico e=10cm | SEINFRA | C0073 | m² | 0 | 66.12 | 82.43 | 0
3.02 | Concreto armado, fck = 18,0 mpa e 77kg/m3 de aço, preparo com betonei m3 ra inclui lancamento. | SINAPI | 73983/001 | m³ | 0 | 385.67 | 480.81 | 0
3.03 | Concreto armado para cinta superior | SINAPI | 73983/001 | m³ | 0 | 385.67 | 480.81 | 0
4.00 | COBERTURA | [6 empty] | 0 | 0%
4.01 | Estrutura metálica para telha galvalume | SINAPI | 72110 | Unid. | 0 | 62.07 | 77.38 | 0
4.02 | Cobertura com telha chapa aço ondulada zincada 0,5mm, incluso pintura, cumeeira e acessórios | SINAPI | 75381/001 | m² | 0 | 33.85 | 42.2
4.03 | Manta de isolomento térmico duas faces top-foil ou equivalente espessura 7 micromilímetros, exceto beiral | SINAPI | 74033/001 | m² | 0 | 24.37 | 30.38
4.04 | Rufo em concreto | SINAPI | 74098/001 | m | 0 | 22.99 | 28.66
4.05 | Chapim de concreto aparente | SINAPI | 71623 | m | 0 | 21.96 | 27.38 | 0
4.06 | Calha de zinco | SINAPI | 72105 | m² | 0 | 37.51 | 46.76 | 0
5.00 | INSTALAÇÃO ELÉTRICA | [6 empty] | 17133.86 | 23.63%
5.01 | Ponto elétrico para Tomada tripolar 2p + T (eletroduto, fios, caixas e tomada) | SEINFRA | C1947 | PT | 29 | 141.75 | 176.72 | 5124.88
5.02 | Ponto elétrico para condicionador de ar split (caixa 4x2", eletroduto, fios e tomada) | SEINFRA | C1947 | PT | 4 | 141.75 | 176.72 | 706.88
5.03 | Ponto elétrico para computador (eletroduto, fios, caixas e tomada) | SEINFRA | C1947 | PT | 11 | 141.75 | 176.72 | 1943.92
5.04 | Ponto elétrico para Interruptor de 1 seção (eletroduto, fios, caixa e interruptor) | SEINFRA | C1947 | PT | 11 | 141.75 | 176.72 | 1943.92
5.05 | Ponto elétrico para interruptor de 2 seção (eletroduto, fios, caixa e interruptor) | SEINFRA | C1947 | PT | 2 | 141.75 | 176.72 | 353.44
5.06 | Ponto elétrico para interruptor de 3 seções (eletroduto, fios, caixa e interruptor) | SEINFRA | C1947 | PT | 0 | 141.75 | 176.72 | 0
5.07 | Luminária fluorescente 2x40W | SINAPI | 73953/006 | Unid. | 9 | 93.95 | 117.13 | 1054.17
5.08 | Luminária fluorescente 1x40W | SINAPI | 73953/005 | Unid. | 0 | 67.38 | 84 | 0
5.09 | Luminária fluorescente2x20W | SINAPI | 73953/002 | Unid. | 0 | 86.99 | 108.45 | 0
5.10 | Quadro de distribuição para 18 circuitos, com barramento | SINAPI | 74131/004 | Unid. | 1 | 312.23 | 389.26 | 389.26
5.11 | Aterramento com haste de cobre seção 5/8''x2,40m, incluindo conectores | SINAPI | 68069 | Unid. | 11 | 37.89 | 47.24 | 519.64
5.12 | Pontos para telefone padrão da Telebrás (eletroduto, caixas, fios e tomadas) | SEINFRA | C1951 | PT | 11 | 123.91 | 154.48 | 1699.28
5.13 | Ponto de lógica | SEINFRA | C1949 | PT | 11 | 108.6 | 135.39 | 1489.29
5.14 | Luminária incandescente tipo globo | SINAPI | 74041/002 | Unid. | 10 | 44.98 | 56.08 | 560.8
5.15 | Disjuntor no fuse¨de de 60 a 100A | SINAPI | 74130/005 | Unid. | 0 | 82.22 | 102.5 | 0
5.16 | Disjuntor ¨quick-lag¨ de 10 a 30A | SINAPI | 74130/001 | Unid. | 0 | 9.31 | 11.61 | 0
5.17 | LUMINÁRIA DE EMERGÊNCIA | SEINFRA | C4394 | Unid. | 3 | 263.19 | 328.12 | 984.36
5.18 | Extintor pó químico 6,0kg com sinalização | SINAPI | 73775/001 | Unid. | 1 | 143.74 | 179.2 | 179.2
5.19 | Extintor água pressurizada 10kg inc. sinalização | SINAPI | 73775/002 | Unid. | 1 | 148.25 | 184.82 | 184.82
5.20 | Extintor CO2 6,0kg, com sinalização | SINAPI | 72554 | Unid. | 0 | 593.49 | 739.9 | 0
6.00 | INSTALAÇÕES HIDRO-SANITÁRIAS | [6 empty] | 8137.87 | 11.22%
6.01 | Vaso sanitário de louça branca com caixa de descarga acoplada completo inc. assento | SINAPI | 86888 | Unid. | 3 | 273.29 | 340.71 | 1022.13
6.02 | Ducha higiênica com torneira de pressão inox | SEINFRA | C1151 | Unid. | 3 | 52.67 | 65.66 | 196.98
6.03 | Lavatório louça branca, sem coluna, torneira metálica simples, sifão e, válvula de plástico. | SEINFRA | C1618 | Unid. | 3 | 263.53 | 328.54 | 985.62
6.04 | Pia de inox c/ uma cuba e acessorios de 1,50X0,58 | SEINFRA | C1903 | Unid. | 2 | 497.84 | 620.66 | 1241.32
6.05 | Bancada em aço inox | ORSE | 8699 | Unid. | 1 | 877.9 | 1094.48 | 1094.48
6.06 | Registro de gaveta com canopla de 25 mm linha prata | SINAPI | 74175/001 | Unid. | 5 | 68.67 | 85.61 | 428.05
6.07 | Copo sifonado metálico inox | SINAPI | 89495 | Unid. | 6 | 5.65 | 7.04 | 42.24
6.08 | Caixa de inspeção/gordura, com diâmetro= 0,60m, com tampo e fundo de concreto | SINAPI | 74104/001 | Unid. | 5 | 109.81 | 136.9 | 684.5
6.09 | Ralo sifonado 150x150x50 com PVC e fecho hídrico | SINAPI | 89495 | Unid. | 3 | 5.65 | 7.04 | 21.12
6.10 | Porta-sabão líquido | SEINFRA | C1990 | Unid. | 5 | 19.47 | 24.27 | 121.35
6.11 | Porta-papel de louça branca seinfra | SEINFRA | C1997 | Unid. | 5 | 35.24 | 43.93 | 219.65
6.12 | Porta-toalhas de papel inox | SEINFRA | C4670 | Unid. | 3 | 23.09 | 28.79 | 86.37
6.13 | Ponto de esgoto primário | SEINFRA | C4603 | Unid. | 4 | 137.63 | 171.58 | 686.32
6.14 | Tubo de PVC de 100mm para esgoto, inclusive conexões | SEINFRA | C2593 | m | 32.16 | 24.71 | 30.81 | 990.85
6.15 | Tubo de PVC de 50mm para ventilação | SEINFRA | C2596 | m | 12.55 | 12.03 | 15 | 188.25
6.16 | Ponto de água fria inc. | SEINFRA | C1948 | Unid. | 4 | 25.8 | 32.16 | 128.64
6.18 | Ponto de esgoto secundário inc. C. Odonto | SEINFRA | C4602 | Unid. | 0 | 125.16 | 156.04 | 0
7.00 | REVESTIMENTO | [6 empty] | 505.38 | 0.6971%
7.01 | Chapisco de aderência parede | SINAPI | 74199/001 | m² | 0 | 22.26 | 27.75 | 0
7.02 | Chapisco de aderência forro | SINAPI | 87881 | m² | 0 | 2.95 | 3.68 | 0
7.03 | Emboço parede | SEINFRA | C1214 | m² | 0 | 18.83 | 23.48 | 0
7.04 | Azulejo branco 10x10cm fixado com argamassa colante e rejuntado com cimento branco | SEINFRA | C2996 | m² | 0 | 47.37 | 59.06 | 0
7.05 | Cerâmica esmaltada 10x10 alto padrão tipo "A" esp. Das pias inox | SEINFRA | C4431 | m² | 6 | 67.56 | 84.23 | 505.38
7.06 | Revestimento cerâmico, 10x10cm, cor branca, tipo A | SEINFRA | C4431 | m² | 0 | 67.56 | 84.23 | 0
7.07 | Reboco parede interna | SINAPI | 74001/001 | m² | 0 | 14.36 | 17.9 | 0
8.00 | PAVIMENTAÇÃO | [6 empty] | 12304.07 | 16.97%
8.01 | Regularização de base para piso cerâmico | SEINFRA | C2180 | m² | 136.2275 | 13.01 | 16.22 | 2209.61
8.02 | Piso cerâmico, PEI 5, 30x30, tipo A | SEINFRA | C4439 | m² | 136.2275 | 59.44 | 74.1 | 10094.46
9.00 | ESQUADRIAS | [6 empty] | 8948.65 | 12.34%
9.01 | Porta interna de cedro lisa completa, uma folha (0.80x 2,10)m | SINAPI | 73910/005+ 74070/004 | Unid. | 12 | 346.11 | 431.5 | 5178
9.02 | Porta interna de cedro lisa completa, uma folha (0.70x 2,10)m | SINAPI | 73910/005+ 74070/004 | Unid. | 2 | 346.11 | 431.5 | 863
9.03 | Janela metalon e vidro 4mm tipo maxim ar | SEINFRA | C1518 | m² | 6.9 | 247.01 | 307.95 | 2124.86
9.04 | Basculante de ferro e vidro 4mm | SINAPI | 581 | Unid. | 3 | 209.3 | 260.93 | 782.79
10.00 | PINTURA | [6 empty] | 18111.84 | 24.98%
10.01 | Vinil acrílica com massa parede interna 1 demão de massa e 2 demãos de tinta incluindo base seladora | SEINFRA | 1208+4167 | m² | 513.688 | 23.51 | 29.31 | 15056.2
10.02 | Texturizada em paredes externas | SEINFRA | C2461 | m² | 91.66 | 8.69 | 10.83 | 992.68
10.03 | Pintura em PVA látex no forro com massa | SEINFRA | C1615 | m² | 136.2275 | 11.21 | 13.98 | 1904.46
10.04 | Pintura impermeabilizante com tinta a base de resina epoxi alcatrao, duas demãos | SINAPI | 73872/002 | m² | 0 | 37.75 | 47.06 | 0
10.05 | Esmalte em esquadrias de madeira - brilhante (02 demãos) | SINAPI | 74065/003 | m² | 3.3 | 16.3 | 20.32 | 67.06
10.06 | Esmalte em esquadrias de ferro inc. corrimão- brilhante | SINAPI | 6067 | m² | 3 | 24.45 | 30.48 | 91.44
11.00 | DIVERSOS | [6 empty] | 7360.49 | 10.15%
11.01 | Guardacorpo em tubo de aço galvanizado 1 1/2" | SINAPI | 73631 | m² | 6.48 | 228.83 | 285.28 | 1848.61
11.02 | Piso cimentado com junta plástica (rampa) | SINAPI | 73676 | m² | 6.48 | 42.86 | 53.43 | 346.23
11.03 | Forro de gesso em placas 60x60cm, espessura 1,2cm, inclusive fixacao arame | SINAPI | 73986/001 | m² | 136.2275 | 24.53 | 30.58 | 4165.84
11.04 | Letreiro em aço galvanizado com pintura automotiva inclusive instalação SEINFRA | SEINFRA | C1620 | Unid. | 10 | 59.65 | 74.37 | 743.7
11.05 | Limpeza da obra | SINAPI | 9537 | m² | 136.2275 | 1.51 | 1.88 | 256.11
| CUSTO DA REFORMA COM BDI ( ADOTADO 24,67%) | [6 empty] | 72502.16 | 100%
| CUSTO DA TOTAL DA AMPLIAÇÃO E REFORMA COM BDI ( ADOTADO 24,67%) | [6 empty] | 252818.66
Importa o presenter orçamento a quantia de R$ 252.818,66 (Duzentos e Cinquenta e Dois Mil, Oitocentos e Dezoito Reais e Sessenta e Seis Centavos). Os preços unitários adotados estão de acordo com as tabelas SINAPI e SEINFRA/CE, vigentes.
Teresina (PI), 01 de abril de 2015
SECRETARIA DE ESTADO DA SAÚDE

## Cronograma
GABINETE DO SECRETÁRIO
NÚCLEO DE INFRA-ESTRUTURA EM SAÚDE - NIS
COORDENAÇÃO DE INFRA-ESTRUTURA EM SAÚDE
OBRA: CONCLUSÃO DA REGIONAL DE SAUDE PARA IMPLANTAÇÃO DO CEREST | [6 empty] | MUNICÍPIO: URUÇUÍ-PI
ENDEREÇO: URUÇUÍ | [6 empty] | DATA BASE : FEVEREIRO/2015 COM DESONERAÇÃO
CRONOGRAMA FÍSICO-FINANCEIRO
ITEM | DISCRIMINAÇÃO | % DO ITEM | VALOR DO ITEM | 30 DIAS |  | 60 DIAS |  | 90 DIAS |  | TOTAL
|  |  |  | % | VALOR | % | VALOR | % | VALOR
AMPLIAÇÃO - AUDITÓRIO E SERVIÇOS DE APOIO
1.00 | SERVIÇOSA PRELIMINARES | 2.929% | 5280.71 | 100% | 5280.71 | 0% | 0 | 0% | 0 | 5280.71
2.00 | INFRA-ESTRUTURA | 5.427% | 9785.87 | 100% | 9785.87 | 0% | 0 | 0% | 0 | 9785.87
3.00 | SUPERESTRUTURA | 4.969% | 8960.81 | 50% | 4480.405 | 50% | 4480.405 | 0% | 0 | 8960.81
4.00 | COBERTURA | 23.52% | 42405.14 | 0% | 0 | 50% | 21202.57 | 50% | 21202.57 | 42405.14
5.00 | INSTALAÇÃO ELÉTRICA | 7.009% | 12639.06 | 0% | 0 | 60% | 7583.436 | 40% | 5055.624 | 12639.06
6.00 | INSTALAÇÕES HIDRO-SANITÁRIAS | 6.23% | 11234.3 | 0% | 0 | 0% | 0 | 100% | 11234.3 | 11234.3
7.00 | REVESTIMENTO | 10.12% | 18257.01 | 30% | 5477.103 | 40% | 7302.804 | 30% | 5477.103 | 18257.01
8.00 | PAVIMENTAÇÃO | 7.581% | 13669.62 | 80% | 10935.696 | 10% | 1366.962 | 10% | 1366.962 | 13669.62
9.00 | ESQUADRIAS | 6.834% | 12323.71 | 10% | 1232.371 | 70% | 8626.597 | 20% | 2464.742 | 12323.71
10.00 | PINTURA | 9.342% | 16845.75 | 30% | 5053.725 | 30% | 5053.725 | 40% | 6738.3 | 16845.75
11.00 | DIVERSOS | 16.04% | 28914.52 | 60% | 17348.712 | 20% | 5782.904 | 20% | 5782.904 | 28914.52
| CUSTO DA AMPLIAÇÃO COM BDI ( ADOTADO 24,67%) | 100% | 180316.5 | 100% | 59594.592 | 0% | 61399.403 | 0% | 59322.505 | 180316.5
REFORMA
1.00 | SERVIÇOSA PRELIMINARES | 0% | 0 | 100% | 0 | 0% | 0 | 0% | 0 | 0
2.00 | INFRA-ESTRUTURA | 0% | 0 | 50% | 0 | 50% | 0 | 0% | 0 | 0
3.00 | SUPERESTRUTURA | 0% | 0 | 80% | 0 | 20% | 0 | 0% | 0 | 0
4.00 | COBERTURA | 0% | 0 | 0% | 0 | 60% | 0 | 40% | 0 | 0
5.00 | INSTALAÇÃO ELÉTRICA | 9.502% | 17133.86 | 0% | 0 | 50% | 8566.93 | 50% | 8566.93 | 17133.86
6.00 | INSTALAÇÕES HIDRO-SANITÁRIAS | 4.513% | 8137.87 | 0% | 0 | 50% | 4068.935 | 50% | 4068.935 | 8137.87
7.00 | REVESTIMENTO | 0.2803% | 505.38 | 0% | 0 | 50% | 252.69 | 50% | 252.69 | 505.38
8.00 | PAVIMENTAÇÃO | 6.824% | 12304.07 | 100% | 12304.07 | 0% | 0 | 0% | 0 | 12304.07
9.00 | ESQUADRIAS | 4.963% | 8948.65 | 70% | 6264.055 | 30% | 2684.595 | 0% | 0 | 8948.65
10.00 | PINTURA | 10.04% | 18111.84 | 20% | 3622.368 | 40% | 7244.736 | 40% | 7244.736 | 18111.84
11.00 | DIVERSOS | 4.082% | 7360.49 | 20% | 1472.098 | 20% | 1472.098 | 60% | 4416.294 | 7360.49
| CUSTO DA REFORMA COM BDI ( ADOTADO 24,67%) | 40.21% | 72502.16 | 100% | 23662.591 | 0% | 24289.984 | 0% | 24549.585 | 72502.16
SECRETARIA DE ESTADO DA SAÚDE

## Memorial de Cálculo
GABINETE DO SECRETÁRIO
NÚCLEO DE INFRA-ESTRUTURA EM SAÚDE - NIS
COORDENAÇÃO DE INFRA-ESTRUTURA EM SAÚDE
Município: Bom Jesus-PI
Data Base: Janeiro/2014 com Desoneração
DISCRIMINAÇÃO | UNID | APLICAÇÃO | COMP. | LARG. | PERIM. | ALT. | AREA/VOL | QUANT. | TOTAL
AMPLIAÇÃO - AUDITÓRIO E SERVIÇOS DE APOIO
SERVIÇOSA PRELIMINARES
Limpeza do terreno | m² |  |  | 1 | 554.66 |  | 554.66 |  | 554.66
554.66
Instalação barracão, em madeira, inclusive instalações hidro-sanitárias e elétricas (2,50 x 8,00)
|  | W.C 01 |  | 4 | 8 | 3 | 12 |  | 12
W.C 02
RECEPÇÃO
ESPERA
SALA MULTI USO SINDICATO
CONSULTORIO
SALA MULTIPROFISSIONAIS
BANHEIRO 03
COODENAÇÃO CEREST
BANHEIRO 04
AUDITORIO
12
Placa da obra - 300 x 150
|  | W.C 01 | 3 | 1.5 | 9 | 3 | 4.5 |  | 4.5
W.C 02
RECEPÇÃO
ESPERA
SALA MULTI USO SINDICATO
CONSULTORIO
SALA MULTIPROFISSIONAIS
BANHEIRO 03
COODENAÇÃO CEREST
BANHEIRO 04
AUDITORIO
4.5
Projetos executivos (de 300 - 800m2) estrutural e complementares
|  | W.C 01 | 214.04 | 1 | 1 | 3 | 214.04 |  | 214.04
W.C 02
RECEPÇÃO
ESPERA
SALA MULTI USO SINDICATO
CONSULTORIO
SALA MULTIPROFISSIONAIS
BANHEIRO 03
COODENAÇÃO CEREST
BANHEIRO 04
AUDITORIO
214.04
Locação da obra
|  | W.C 01 | 214.04 | 1 | 430.08 | 3 | 214.04 |  | 214.04
|  | W.C 02 | 1.25 | 2.35 | 7.2 | 3 | 2.9375
|  | RECEPÇÃO | 2.85 | 2 | 9.7 | 3 | 5.7
|  | ESPERA | 3.69 | 6.3 | 19.98 | 3 | 23.247
|  | SALA MULTI USO SINDICATO | 5.3 | 2.75 | 16.1 | 3 | 14.575
|  | CONSULTORIO | 3.35 | 2.75 | 12.2 | 3 | 9.2125
|  | SALA MULTIPROFISSIONAIS | 5 | 3.34 | 16.68 | 3 | 16.7
|  | BANHEIRO 03 | 1.2 | 2.45 | 7.3 | 3 | 2.94
|  | COODENAÇÃO CEREST | 5 | 3.34 | 16.68 | 3 | 16.7
|  | BANHEIRO 04 | 1.2 | 2.3 | 7 | 3 | 2.76
|  | AUDITORIO | 8 | 9.52 | 35.04 | 3 | 76.16
214.04
INFRA-ESTRUTURA
Escavação manual de valas | m³
|  | W.C 01 | [6 empty] | 0
|  | W.C 02 | [6 empty] | 0
|  | RECEPÇÃO | [6 empty] | 0
|  | ESPERA | 3.69 | 6.3 | 19.98 | 0.25 | 4.995 |  | 4.995
|  | SALA MULTI USO SINDICATO | 5.3 | 2.75 | 16.1 | 0.25 | 4.025 |  | 4.025
|  | CONSULTORIO | 3.35 | 2.75 | 12.2 | 0.25 | 3.05 |  | 3.05
|  | SALA MULTIPROFISSIONAIS | [6 empty] | 0
|  | BANHEIRO 03 | [6 empty] | 0
|  | COODENAÇÃO CEREST | [6 empty] | 0
|  | BANHEIRO 04 | [6 empty] | 0
|  | AUDITORIO | [6 empty] | 0
12.07
Aterro apiloado com aquisição de material (h=0,25m) | m²
|  | W.C 01 | [6 empty] | 0
|  | W.C 02 | [6 empty] | 0
|  | RECEPÇÃO | [6 empty] | 0
|  | ESPERA | 3.69 | 6.3 | 19.98 | 0.25 | 4.995 |  | 4.995
|  | SALA MULTI USO SINDICATO | 5.3 | 2.75 | 16.1 | 0.25 | 4.025 |  | 4.025
|  | CONSULTORIO | 3.35 | 2.75 | 12.2 | 0.25 | 3.05 |  | 3.05
|  | SALA MULTIPROFISSIONAIS | [6 empty] | 0
|  | BANHEIRO 03 | [6 empty] | 0
|  | COODENAÇÃO CEREST | [6 empty] | 0
|  | BANHEIRO 04 | [6 empty] | 0
|  | AUDITORIO | [6 empty] | 0
12.07
Concreto armado para cinta inferior | m
|  | W.C 01 | [6 empty] | 0
|  | W.C 02 | [6 empty] | 0
|  | RECEPÇÃO | [6 empty] | 0
|  | ESPERA | 3.69 | 6.3 | 19.98 | 0.1 |  | 0.15 | 0.2997
|  | SALA MULTI USO SINDICATO | 5.3 | 2.75 | 16.1 | 0.1 |  | 0.15 | 0.2415
|  | CONSULTORIO | 3.35 | 2.75 | 12.2 | 0.1 |  | 0.15 | 0.183
|  | SALA MULTIPROFISSIONAIS | [6 empty] | 0
|  | BANHEIRO 03 | [6 empty] | 0
|  | COODENAÇÃO CEREST | [6 empty] | 0
|  | BANHEIRO 04 | [6 empty] | 0
|  | AUDITORIO | [6 empty] | 0
0.7242
Fundação em pedra argamassada | m²
W.C 01
W.C 02
RECEPÇÃO
|  | ESPERA | 3.69 | 6.3 | 19.98 | 0.25 | 4.995 |  | 4.995
|  | SALA MULTI USO SINDICATO | 5.3 | 2.75 | 16.1 | 0.25 | 4.025 |  | 4.025
|  | CONSULTORIO | 3.35 | 2.75 | 12.2 | 0.25 | 3.05 |  | 3.05
SALA MULTIPROFISSIONAIS
BANHEIRO 03
COODENAÇÃO CEREST
BANHEIRO 04
|  | AUDITORIO | [6 empty] | 0
12.07
Alvenaria de embasamento tijolo cerâmico e=15cm
|  | W.C 01 | [6 empty] | 0
|  | W.C 02 | [6 empty] | 0
|  | RECEPÇÃO | [6 empty] | 0
|  | ESPERA | 3.69 | 1.2 | 9.78 | 0.05 | 4.428 | 0.1 | 0.0489
|  | SALA MULTI USO SINDICATO | 5.3 | 2.75 | 16.1 | 0.05 | 14.575 | 0.1 | 0.0805
|  | CONSULTORIO | 3.35 | 2 | 10.7 | 0.05 | 6.7 | 0.1 | 0.0535
|  | SALA MULTIPROFISSIONAIS | [6 empty] | 0
|  | BANHEIRO 03 | [6 empty] | 0
|  | COODENAÇÃO CEREST | [6 empty] | 0
|  | BANHEIRO 04 | [6 empty] | 0
|  | AUDITORIO | 3 | 5.52 | 17.04 | 0.05 | 16.56 | 0.1 | 0.0852
0.2681
Concreto ciclópico
|  | W.C 01 | [6 empty] | 0
|  | W.C 02 | [6 empty] | 0
|  | RECEPÇÃO | [6 empty] | 0
|  | ESPERA | 3.69 | 1.2 | 9.78 | 0.05 | 4.428 | 0.2 | 0.0978
|  | SALA MULTI USO SINDICATO | 5.3 | 2.75 | 16.1 | 0.05 | 14.575 | 0.2 | 0.161
|  | CONSULTORIO | 3.35 | 2 | 10.7 | 0.05 | 6.7 | 0.2 | 0.107
|  | SALA MULTIPROFISSIONAIS | [6 empty] | 0
|  | BANHEIRO 03 | [6 empty] | 0
|  | COODENAÇÃO CEREST | [6 empty] | 0
|  | BANHEIRO 04 | [6 empty] | 0
|  | AUDITORIO | 3 | 5.52 | 17.04 | 0.05 | 16.56 | 0.2 | 0.1704
0.5362
Lastro de impermeabilização preparo mecânica inclusive aditivo e=7cm
|  | W.C 01 | [6 empty] | 0
|  | W.C 02 | [6 empty] | 0
|  | RECEPÇÃO | [6 empty] | 0
|  | ESPERA | 1 | 1.2 | 4.4 | 0.07 | 1.2 |  | 0.308
|  | SALA MULTI USO SINDICATO | 5.3 | 2.75 | 16.1 | 0.07 | 14.575 |  | 1.127
|  | CONSULTORIO | 3.35 | 2 | 10.7 | 0.07 | 6.7 |  | 0.749
|  | SALA MULTIPROFISSIONAIS | [6 empty] | 0
|  | BANHEIRO 03 | [6 empty] | 0
|  | COODENAÇÃO CEREST | [6 empty] | 0
|  | BANHEIRO 04 | [6 empty] | 0
|  | AUDITORIO | 2 | 1 | 6 | 0.07 | 2 |  | 0.42
2.604
CARGA MANUAL DE ENTULHO EM CAMINHAO BASCULANTE 6 M3
|  | W.C 01 | 1.25 | 2.35 | 7.2 | 0.1 | 2.9375 |  | 0.72
|  | W.C 02 | 1.25 | 2.35 | 7.2 | 0.1 | 2.9375 |  | 0.72
|  | RECEPÇÃO | 2.85 | 2 | 9.7 | 0.1 | 5.7 |  | 0.97
|  | ESPERA | 3.69 | 6.3 | 19.98 | 0.1 | 23.247 |  | 1.998
|  | SALA MULTI USO SINDICATO | 5.3 | 2.75 | 16.1 | 0.1 | 14.575 |  | 1.61
|  | CONSULTORIO | 3.35 | 2.75 | 12.2 | 0.1 | 9.2125 |  | 1.22
|  | SALA MULTIPROFISSIONAIS | 5 | 3.34 | 16.68 | 0.1 | 16.7 |  | 1.668
|  | BANHEIRO 03 | 1.2 | 2.45 | 7.3 | 0.1 | 2.94 |  | 0.73
|  | COODENAÇÃO CEREST | 5 | 3.34 | 16.68 | 0.1 | 16.7 |  | 1.668
|  | BANHEIRO 04 | 1.2 | 2.3 | 7 | 0.1 | 2.76 |  | 0.7
|  | AUDITORIO | [6 empty] | 0
12.004
SUPERESTRUTURA
Alvenaria de elevação tijolo cerâmico e=10cm
|  | W.C 01 | [6 empty] | 0
|  | W.C 02 | [6 empty] | 0
|  | RECEPÇÃO | [6 empty] | 0
|  | ESPERA | 2 | 1 | 6 | 2.8 | 2 |  | 2
|  | SALA MULTI USO SINDICATO | 5.3 | 2.75 | 16.1 | 2.8 | 14.575 |  | 14.575
|  | CONSULTORIO | 1 | 2 | 6 | 2.8 | 2 |  | 2
|  | SALA MULTIPROFISSIONAIS | [6 empty] | 0
|  | BANHEIRO 03 | [6 empty] | 0
|  | COODENAÇÃO CEREST | [6 empty] | 0
|  | BANHEIRO 04 | [6 empty] | 0
|  | AUDITORIO | 1 | 2 | 6 | 2.8 | 2 |  | 2
20.575
CONCRETO ARMADO DOSADO 15 MPA INCL MAT P/ 1 M3 PREPARO CONF COMP 5845 COLOC CONF COMP 7090 14 M2 DE AREA MOLDADA FORMAS E ESCORAMENTO CONF COMPS 5306 E 5708 60 KG DE ACO CA-50 INC
|  | W.C 01 | 0.15 | 0.3 |  | 2.8 | 0.126 | 0 | 0
|  | W.C 02 | 0.15 | 0.3 |  | 2.8 | 0.126 | 0 | 0
|  | RECEPÇÃO | 0.15 | 0.3 |  | 2.8 | 0.126 | 0 | 0
|  | ESPERA | 0.15 | 0.3 |  | 2.8 | 0.126 | 2 | 0.252
|  | SALA MULTI USO SINDICATO | 0.15 | 0.3 |  | 2.8 | 0.126 | 5 | 0.63
|  | CONSULTORIO | 0.15 | 0.3 |  | 2.8 | 0.126 | 0 | 0
|  | SALA MULTIPROFISSIONAIS | 0.15 | 0.3 |  | 2.8 | 0.126 | 0 | 0
|  | VIGAS E CINTAS | [5 empty] | 1.74 | 1.74
|  | BANHEIRO 03 | 0.15 | 0.3 |  | 2.8 | 0.126 | 0 | 0
|  | COODENAÇÃO CEREST | 0.15 | 0.3 |  | 1.5 | 0.0675 | 2 | 0.135
|  | BANHEIRO 04 | 0.15 | 0.3 |  | 2.8 | 0.126 | 0 | 0
|  | AUDITORIO | 0.15 | 0.3 |  | 1.5 | 0.0675 | 10 | 0.675
3.432
Concreto armado para cinta superior
|  | W.C 01 | [6 empty] | 0
|  | W.C 02 | [6 empty] | 0
|  | RECEPÇÃO | [6 empty] | 0
|  | ESPERA | 3.69 | 6.3 | 19.98 | 0.1 |  | 0 | 0
|  | SALA MULTI USO SINDICATO | 5.3 | 2.75 | 16.1 | 0.1 |  | 0 | 0
|  | CONSULTORIO | 3.35 | 2.75 | 12.2 | 0.1 |  | 0 | 0
|  | SALA MULTIPROFISSIONAIS | [6 empty] | 0
|  | BANHEIRO 03 | [6 empty] | 0
|  | COODENAÇÃO CEREST | [6 empty] | 0
|  | BANHEIRO 04 | [6 empty] | 0
|  | AUDITORIO | [6 empty] | 0
0
CALHA EM CHAPA DE ACO GALVANIZADO NUMERO 24, DESENVOLVIMENTO DE 33CM
|  | W.C 01 | 1.25 | 2.35 | 2.8 |  |  |  | 22.56
|  | W.C 02 | 1.25 | 2.35 |  |  |  |  | 0
|  | RECEPÇÃO | [6 empty] | 0
|  | ESPERA | [6 empty] | 0
|  | SALA MULTI USO SINDICATO | [6 empty] | 0
|  | CONSULTORIO | [6 empty] | 0
|  | SALA MULTIPROFISSIONAIS | [6 empty] | 0
|  | BANHEIRO 03 | [6 empty] | 0
|  | COODENAÇÃO CEREST | [6 empty] | 0
|  | BANHEIRO 04 | [6 empty] | 0
|  | AUDITORIO | [6 empty] | 0
22.56
Laje pre-moldada p/forro, sobrecarga 100kg/m2, vaos ate 3,50m/e=8cm, c /lajotas e cap.c/conc fck=20mpa, 3cm, inter-eixo 38cm, c/escoramento (reapr.3x) e ferragem negativa
|  | W.C 01 | [6 empty] | 0
|  | W.C 02 | [6 empty] | 0
|  | RECEPÇÃO | 2.85 | 2 | 9.7 | 2.8 | 5.7 |  | 5.7
|  | ESPERA | [6 empty] | 0
|  | SALA MULTI USO SINDICATO | [6 empty] | 0
|  | CONSULTORIO | [6 empty] | 0
|  | SALA MULTIPROFISSIONAIS | [6 empty] | 0
|  | BANHEIRO 03 | [6 empty] | 0
|  | COODENAÇÃO CEREST | [6 empty] | 0
|  | BANHEIRO 04 | [6 empty] | 0
|  | AUDITORIO | [6 empty] | 0
5.7
COBERTURA
Estrutura metálica para telha galvalume | unid
|  | W.C 01 | 1.25 | 2.35 | 7.2 | 3 | 2.9375 |  | 2.9375
|  | W.C 02 | 1.25 | 2.35 | 7.2 | 3 | 2.9375 |  | 2.9375
|  | RECEPÇÃO | 2.85 | 2 | 9.7 | 3 | 5.7 |  | 5.7
|  | ESPERA | 3.69 | 6.3 | 19.98 | 3 | 23.247 |  | 23.247
|  | SALA MULTI USO SINDICATO | 5.3 | 2.75 | 16.1 | 3 | 14.575 |  | 14.575
|  | CONSULTORIO | 3.35 | 2.75 | 12.2 | 3 | 9.2125 |  | 9.2125
|  | SALA MULTIPROFISSIONAIS | 5 | 3.34 | 16.68 | 3 | 16.7 |  | 16.7
|  | BANHEIRO 03 | 1.2 | 2.45 | 7.3 | 3 | 2.94 |  | 2.94
|  | COODENAÇÃO CEREST | 5 | 3.34 | 16.68 | 3 | 16.7 |  | 16.7
|  | BANHEIRO 04 | 1.2 | 2.3 | 7 | 3 | 2.76 |  | 2.76
|  | AUDITORIO | 8 | 9.52 | 35.04 | 3 | 76.16 |  | 76.16
173.8695
TELHA TERMOACÚSTICA TRAPEZOIDAL INCLINAÇÃO 17.6%
|  | W.C 01 | 1.25 | 2.35 | 7.2 | 3 | 2.9375 |  | 2.9375
|  | W.C 02 | 1.25 | 2.35 | 7.2 | 3 | 2.9375 |  | 2.9375
|  | RECEPÇÃO | 2.85 | 2 | 9.7 | 3 | 5.7 |  | 5.7
|  | ESPERA | 3.69 | 6.3 | 19.98 | 3 | 23.247 |  | 23.247
|  | SALA MULTI USO SINDICATO | 5.3 | 2.75 | 16.1 | 3 | 14.575 |  | 14.575
|  | CONSULTORIO | 3.35 | 2.75 | 12.2 | 3 | 9.2125 |  | 9.2125
|  | SALA MULTIPROFISSIONAIS | 5 | 3.34 | 16.68 | 3 | 16.7 | 4 | 16.7
|  | BANHEIRO 03 | 1.2 | 2.45 | 7.3 | 3 | 2.94 | 1 | 2.94
|  | COODENAÇÃO CEREST | 5 | 3.34 | 16.68 | 3 | 16.7 | 1 | 16.7
|  | BANHEIRO 04 | 1.2 | 2.3 | 7 | 3 | 2.76 | 2 | 2.76
|  | AUDITORIO | 8 | 9.52 | 35.04 | 3 | 76.16 | 2 | 76.16
173.8695
Manta de isolomento térmico duas faces top-foil ou equivalente espessura 7 micromilímetros, exceto beiral
|  | W.C 01 | 1.25 | 2.35 | 7.2 | 3 | 2.9375 |  | 0
|  | W.C 02 | 1.25 | 2.35 | 7.2 | 3 | 2.9375 |  | 0
|  | RECEPÇÃO | 2.85 | 2 | 9.7 | 3 | 5.7 |  | 0
|  | ESPERA | 3.69 | 6.3 | 19.98 | 3 | 23.247 |  | 0
|  | SALA MULTI USO SINDICATO | 5.3 | 2.75 | 16.1 | 3 | 14.575 |  | 0
|  | CONSULTORIO | 3.35 | 2.75 | 12.2 | 3 | 9.2125 |  | 0
|  | SALA MULTIPROFISSIONAIS | 5 | 3.34 | 16.68 | 3 | 16.7 |  | 0
|  | BANHEIRO 03 | 1.2 | 2.45 | 7.3 | 3 | 2.94 |  | 0
|  | COODENAÇÃO CEREST | 5 | 3.34 | 16.68 | 3 | 16.7 |  | 0
|  | BANHEIRO 04 | 1.2 | 2.3 | 7 | 3 | 2.76 |  | 0
|  | AUDITORIO | 8 | 9.52 | 35.04 | 3 | 76.16 |  | 0
0
Rufo em concreto
|  | W.C 01 | 1.25 | 2.35 | 7.2 | 3 | 2.9375 |  | 3.6
|  | W.C 02 | 1.25 | 2.35 | 7.2 | 3 | 2.9375 |  | 3.6
|  | RECEPÇÃO | 2.85 | 2 | 9.7 | 3 | 5.7 |  | 4.85
|  | ESPERA | 3.69 | 6.3 | 19.98 | 3 | 23.247 |  | 9.99
|  | SALA MULTI USO SINDICATO | 5.3 | 2.75 | 16.1 | 3 | 14.575 |  | 8.05
|  | CONSULTORIO | 3.35 | 2.75 | 12.2 | 3 | 9.2125 |  | 6.1
|  | SALA MULTIPROFISSIONAIS | 5 | 3.34 | 16.68 | 3 | 16.7 |  | 8.34
|  | BANHEIRO 03 | 1.2 | 2.45 | 7.3 | 3 | 2.94 |  | 3.65
|  | COODENAÇÃO CEREST | 5 | 3.34 | 16.68 | 3 | 16.7 |  | 8.34
|  | BANHEIRO 04 | 1.2 | 2.3 | 7 | 3 | 2.76 |  | 3.5
|  | AUDITORIO | 8 | 9.52 | 35.04 | 3 | 76.16 |  | 17.52
77.54
Chapim de concreto aparente
|  | W.C 01 | 1.25 | 2.35 | 7.2 | 3 | 2.9375 |  | 3.6
|  | W.C 02 | 1.25 | 2.35 | 7.2 | 3 | 2.9375 |  | 3.6
|  | RECEPÇÃO | 2.85 | 2 | 9.7 | 3 | 5.7 |  | 4.85
|  | ESPERA | 3.69 | 6.3 | 19.98 | 3 | 23.247 |  | 9.99
|  | SALA MULTI USO SINDICATO | 5.3 | 2.75 | 16.1 | 3 | 14.575 |  | 8.05
|  | CONSULTORIO | 3.35 | 2.75 | 12.2 | 3 | 9.2125 |  | 6.1
|  | SALA MULTIPROFISSIONAIS | 5 | 3.34 | 16.68 | 3 | 16.7 |  | 8.34
|  | BANHEIRO 03 | 1.2 | 2.45 | 7.3 | 3 | 2.94 |  | 3.65
|  | COODENAÇÃO CEREST | 5 | 3.34 | 16.68 | 3 | 16.7 |  | 8.34
|  | BANHEIRO 04 | 1.2 | 2.3 | 7 | 3 | 2.76 |  | 3.5
|  | AUDITORIO | 8 | 9.52 | 35.04 | 3 | 76.16 |  | 17.52
77.54
Impermeabilizacao com manta asfaltica espessura 3mm protegida com film e de aluminio gofrado espessura 0,8mm, incluso emulsao asfaltica
|  | W.C 01 | 1.25 | 2.35 | 7.2 | 3 |  |  | 0
|  | W.C 02 | 1.25 | 2.35 | 7.2 | 3 |  |  | 0
|  | RECEPÇÃO | 2.85 | 2 | 9.7 | 3 | 5.7 |  | 5.7
|  | ESPERA | 3.69 | 6.3 | 19.98 | 3 |  |  | 0
|  | SALA MULTI USO SINDICATO | 5.3 | 2.75 | 16.1 | 3 |  |  | 0
|  | CONSULTORIO | 3.35 | 2.75 | 12.2 | 3 |  |  | 0
|  | SALA MULTIPROFISSIONAIS | 5 | 3.34 | 16.68 | 3 |  |  | 0
|  | BANHEIRO 03 | 1.2 | 2.45 | 7.3 | 3 |  |  | 0
|  | COODENAÇÃO CEREST | 5 | 3.34 | 16.68 | 3 |  |  | 0
|  | BANHEIRO 04 | 1.2 | 2.3 | 7 | 3 |  |  | 0
|  | AUDITORIO | 8 | 9.52 | 35.04 | 3 |  |  | 0
5.7
INSTALAÇÃO ELÉTRICA
Ponto elétrico para Tomada tripolar 2p + T (eletroduto, fios, caixas e tomada) | Unid
|  | W.C 01 | 1.25 | 2.35 | 7.2 | 3 | 2.9375 |  | 0
|  | W.C 02 | 1.25 | 2.35 | 7.2 | 3 | 2.9375 |  | 0
|  | RECEPÇÃO | 2.85 | 2 | 9.7 | 3 | 5.7 | 2 | 2
|  | ESPERA | 3.69 | 6.3 | 19.98 | 3 | 23.247 | 1 | 1
|  | SALA MULTI USO SINDICATO | 5.3 | 2.75 | 16.1 | 3 | 14.575 | 3 | 3
|  | CONSULTORIO | 3.35 | 2.75 | 12.2 | 3 | 9.2125 | 4 | 4
|  | SALA MULTIPROFISSIONAIS | 5 | 3.34 | 16.68 | 3 | 16.7 | 2 | 2
|  | BANHEIRO 03 | 1.2 | 2.45 | 7.3 | 3 | 2.94 |  | 0
|  | COODENAÇÃO CEREST | 5 | 3.34 | 16.68 | 3 | 16.7 | 2 | 2
|  | BANHEIRO 04 | 1.2 | 2.3 | 7 | 3 | 2.76 |  | 0
|  | AUDITORIO | 8 | 9.52 | 35.04 | 3 | 76.16 | 4 | 4
18
Ponto elétrico para condicionador de ar split (caixa 4x2", eletroduto, fios e tomada) | Unid
|  | W.C 01 | 1.25 | 2.35 | 7.2 | 3 | 2.9375 |  | 0
|  | W.C 02 | 1.25 | 2.35 | 7.2 | 3 | 2.9375 |  | 0
|  | RECEPÇÃO | 2.85 | 2 | 9.7 | 3 | 5.7 |  | 0
|  | ESPERA | 3.69 | 6.3 | 19.98 | 3 | 23.247 |  | 0
|  | SALA MULTI USO SINDICATO | 5.3 | 2.75 | 16.1 | 3 | 14.575 | 1 | 1
|  | CONSULTORIO | 3.35 | 2.75 | 12.2 | 3 | 9.2125 | 1 | 1
|  | SALA MULTIPROFISSIONAIS | 5 | 3.34 | 16.68 | 3 | 16.7 | 1 | 1
|  | BANHEIRO 03 | 1.2 | 2.45 | 7.3 | 3 | 2.94 |  | 0
|  | COODENAÇÃO CEREST | 5 | 3.34 | 16.68 | 3 | 16.7 | 1 | 1
|  | BANHEIRO 04 | 1.2 | 2.3 | 7 | 3 | 2.76 |  | 0
|  | AUDITORIO | 8 | 9.52 | 35.04 | 3 | 76.16 | 3 | 3
7
Ponto elétrico para computador (eletroduto, fios, caixas e tomada) | Unid
|  | W.C 01 | 1.25 | 2.35 | 7.2 | 3 | 2.9375 |  | 0
|  | W.C 02 | 1.25 | 2.35 | 7.2 | 3 | 2.9375 |  | 0
|  | RECEPÇÃO | 2.85 | 2 | 9.7 | 3 | 5.7 | 1 | 1
|  | ESPERA | 3.69 | 6.3 | 19.98 | 3 | 23.247 |  | 0
|  | SALA MULTI USO SINDICATO | 5.3 | 2.75 | 16.1 | 3 | 14.575 | 3 | 3
|  | CONSULTORIO | 3.35 | 2.75 | 12.2 | 3 | 9.2125 | 1 | 1
|  | SALA MULTIPROFISSIONAIS | 5 | 3.34 | 16.68 | 3 | 16.7 | 2 | 2
|  | BANHEIRO 03 | 1.2 | 2.45 | 7.3 | 3 | 2.94 |  | 0
|  | COODENAÇÃO CEREST | 5 | 3.34 | 16.68 | 3 | 16.7 | 2 | 2
|  | BANHEIRO 04 | 1.2 | 2.3 | 7 | 3 | 2.76 |  | 0
|  | AUDITORIO | 8 | 9.52 | 35.04 | 3 | 76.16 | 2 | 2
11
Ponto elétrico para Interruptor de 1 seção (eletroduto, fios, caixa e interruptor) | m²
|  | W.C 01 | 1.25 | 2.35 | 7.2 | 3 | 2.9375 | 1 | 1
|  | W.C 02 | 1.25 | 2.35 | 7.2 | 3 | 2.9375 | 1 | 1
|  | RECEPÇÃO | 2.85 | 2 | 9.7 | 3 | 5.7 | 1 | 1
|  | ESPERA | 3.69 | 6.3 | 19.98 | 3 | 23.247 |  | 0
|  | SALA MULTI USO SINDICATO | 5.3 | 2.75 | 16.1 | 3 | 14.575 |  | 0
|  | CONSULTORIO | 3.35 | 2.75 | 12.2 | 3 | 9.2125 |  | 0
|  | SALA MULTIPROFISSIONAIS | 5 | 3.34 | 16.68 | 3 | 16.7 |  | 0
|  | BANHEIRO 03 | 1.2 | 2.45 | 7.3 | 3 | 2.94 | 1 | 1
|  | COODENAÇÃO CEREST | 5 | 3.34 | 16.68 | 3 | 16.7 |  | 0
|  | BANHEIRO 04 | 1.2 | 2.3 | 7 | 3 | 2.76 | 1 | 1
|  | AUDITORIO | 8 | 9.52 | 35.04 | 3 | 76.16 |  | 0
5
Ponto elétrico para interruptor de 2 seção (eletroduto, fios, caixa e interruptor) | Pt
|  | W.C 01 | 1.25 | 2.35 | 7.2 | 3 | 2.9375 |  | 0
|  | W.C 02 | 1.25 | 2.35 | 7.2 | 3 | 2.9375 |  | 0
|  | RECEPÇÃO | 2.85 | 2 | 9.7 | 3 | 5.7 |  | 0
|  | ESPERA | 3.69 | 6.3 | 19.98 | 3 | 23.247 | 1 | 1
|  | SALA MULTI USO SINDICATO | 5.3 | 2.75 | 16.1 | 3 | 14.575 | 1 | 1
|  | CONSULTORIO | 3.35 | 2.75 | 12.2 | 3 | 9.2125 | 1 | 1
|  | SALA MULTIPROFISSIONAIS | 5 | 3.34 | 16.68 | 3 | 16.7 | 1 | 1
|  | BANHEIRO 03 | 1.2 | 2.45 | 7.3 | 3 | 2.94 |  | 0
|  | COODENAÇÃO CEREST | 5 | 3.34 | 16.68 | 3 | 16.7 | 1 | 1
|  | BANHEIRO 04 | 1.2 | 2.3 | 7 | 3 | 2.76 |  | 0
|  | AUDITORIO | 8 | 9.52 | 35.04 | 3 | 76.16 | 1 | 1
6
Ponto elétrico para interruptor de 3 seções (eletroduto, fios, caixa e interruptor) | Pt
|  | W.C 01 | 1.25 | 2.35 | 7.2 | 3 | 2.9375 |  | 0
|  | W.C 02 | 1.25 | 2.35 | 7.2 | 3 | 2.9375 |  | 0
|  | RECEPÇÃO | 2.85 | 2 | 9.7 | 3 | 5.7 |  | 0
|  | ESPERA | 3.69 | 6.3 | 19.98 | 3 | 23.247 |  | 0
|  | SALA MULTI USO SINDICATO | 5.3 | 2.75 | 16.1 | 3 | 14.575 |  | 0
|  | CONSULTORIO | 3.35 | 2.75 | 12.2 | 3 | 9.2125 |  | 0
|  | SALA MULTIPROFISSIONAIS | 5 | 3.34 | 16.68 | 3 | 16.7 |  | 0
|  | BANHEIRO 03 | 1.2 | 2.45 | 7.3 | 3 | 2.94 |  | 0
|  | COODENAÇÃO CEREST | 5 | 3.34 | 16.68 | 3 | 16.7 |  | 0
|  | BANHEIRO 04 | 1.2 | 2.3 | 7 | 3 | 2.76 |  | 0
|  | AUDITORIO | 8 | 9.52 | 35.04 | 3 | 76.16 | 1 | 1
1
Luminária fluorescente 2x40W | Unid
|  | W.C 01 | 1.25 | 2.35 | 7.2 | 3 | 2.9375 |  | 0
|  | W.C 02 | 1.25 | 2.35 | 7.2 | 3 | 2.9375 |  | 0
|  | RECEPÇÃO | 2.85 | 2 | 9.7 | 3 | 5.7 |  | 0
|  | ESPERA | 3.69 | 6.3 | 19.98 | 3 | 23.247 | 1 | 1
|  | SALA MULTI USO SINDICATO | 5.3 | 2.75 | 16.1 | 3 | 14.575 | 2 | 2
|  | CONSULTORIO | 3.35 | 2.75 | 12.2 | 3 | 9.2125 | 1 | 1
|  | SALA MULTIPROFISSIONAIS | 5 | 3.34 | 16.68 | 3 | 16.7 | 2 | 2
|  | BANHEIRO 03 | 1.2 | 2.45 | 7.3 | 3 | 2.94 |  | 0
|  | COODENAÇÃO CEREST | 5 | 3.34 | 16.68 | 3 | 16.7 | 2 | 2
|  | BANHEIRO 04 | 1.2 | 2.3 | 7 | 3 | 2.76 |  | 0
|  | AUDITORIO | 8 | 9.52 | 35.04 | 3 | 76.16 | 4 | 4
12
Luminária fluorescente2x20W | Unid
|  | W.C 01 | 1.25 | 2.35 | 7.2 | 3 | 2.9375
|  | W.C 02 | 1.25 | 2.35 | 7.2 | 3 | 2.9375
|  | RECEPÇÃO | 2.85 | 2 | 9.7 | 3 | 5.7
|  | ESPERA | 3.69 | 6.3 | 19.98 | 3 | 23.247
|  | SALA MULTI USO SINDICATO | 5.3 | 2.75 | 16.1 | 3 | 14.575
|  | CONSULTORIO | 3.35 | 2.75 | 12.2 | 3 | 9.2125
|  | SALA MULTIPROFISSIONAIS | 5 | 3.34 | 16.68 | 3 | 16.7
|  | BANHEIRO 03 | 1.2 | 2.45 | 7.3 | 3 | 2.94
|  | COODENAÇÃO CEREST | 5 | 3.34 | 16.68 | 3 | 16.7
|  | BANHEIRO 04 | 1.2 | 2.3 | 7 | 3 | 2.76
|  | AUDITORIO | 8 | 9.52 | 35.04 | 3 | 76.16
0
Quadro de distribuição para 18 circuitos, com barramento
|  | W.C 01 | 1.25 | 2.35 | 7.2 | 3 | 2.9375 |  | 0
|  | W.C 02 | 1.25 | 2.35 | 7.2 | 3 | 2.9375 |  | 0
|  | RECEPÇÃO | 2.85 | 2 | 9.7 | 3 | 5.7 |  | 0
|  | ESPERA | 3.69 | 6.3 | 19.98 | 3 | 23.247 | 1 | 1
|  | SALA MULTI USO SINDICATO | 5.3 | 2.75 | 16.1 | 3 | 14.575 |  | 0
|  | CONSULTORIO | 3.35 | 2.75 | 12.2 | 3 | 9.2125 |  | 0
|  | SALA MULTIPROFISSIONAIS | 5 | 3.34 | 16.68 | 3 | 16.7 |  | 0
|  | BANHEIRO 03 | 1.2 | 2.45 | 7.3 | 3 | 2.94 |  | 0
|  | COODENAÇÃO CEREST | 5 | 3.34 | 16.68 | 3 | 16.7 |  | 0
|  | BANHEIRO 04 | 1.2 | 2.3 | 7 | 3 | 2.76 |  | 0
|  | AUDITORIO | 8 | 9.52 | 35.04 | 3 | 76.16 |  | 0
1
Aterramento com haste de cobre seção 5/8''x2,40m, incluindo conectores
|  | W.C 01 | 1.25 | 2.35 | 7.2 | 3 | 2.9375 |  | 0
|  | W.C 02 | 1.25 | 2.35 | 7.2 | 3 | 2.9375 |  | 0
|  | RECEPÇÃO | 2.85 | 2 | 9.7 | 3 | 5.7 | 1 | 1
|  | ESPERA | 3.69 | 6.3 | 19.98 | 3 | 23.247 |  | 0
|  | SALA MULTI USO SINDICATO | 5.3 | 2.75 | 16.1 | 3 | 14.575 | 3 | 3
|  | CONSULTORIO | 3.35 | 2.75 | 12.2 | 3 | 9.2125 | 1 | 1
|  | SALA MULTIPROFISSIONAIS | 5 | 3.34 | 16.68 | 3 | 16.7 | 2 | 2
|  | BANHEIRO 03 | 1.2 | 2.45 | 7.3 | 3 | 2.94 |  | 0
|  | COODENAÇÃO CEREST | 5 | 3.34 | 16.68 | 3 | 16.7 | 2 | 2
|  | BANHEIRO 04 | 1.2 | 2.3 | 7 | 3 | 2.76 |  | 0
|  | AUDITORIO | 8 | 9.52 | 35.04 | 3 | 76.16 | 5 | 5
14
Ponto de lógica
|  | W.C 01 | 1.25 | 2.35 | 7.2 | 3 | 2.9375 |  | 0
|  | W.C 02 | 1.25 | 2.35 | 7.2 | 3 | 2.9375 |  | 0
|  | RECEPÇÃO | 2.85 | 2 | 9.7 | 3 | 5.7 | 1 | 1
|  | ESPERA | 3.69 | 6.3 | 19.98 | 3 | 23.247 |  | 0
|  | SALA MULTI USO SINDICATO | 5.3 | 2.75 | 16.1 | 3 | 14.575 | 1 | 1
|  | CONSULTORIO | 3.35 | 2.75 | 12.2 | 3 | 9.2125 | 1 | 1
|  | SALA MULTIPROFISSIONAIS | 5 | 3.34 | 16.68 | 3 | 16.7 | 1 | 1
|  | BANHEIRO 03 | 1.2 | 2.45 | 7.3 | 3 | 2.94 |  | 0
|  | COODENAÇÃO CEREST | 5 | 3.34 | 16.68 | 3 | 16.7 | 1 | 1
|  | BANHEIRO 04 | 1.2 | 2.3 | 7 | 3 | 2.76 |  | 0
|  | AUDITORIO | 8 | 9.52 | 35.04 | 3 | 76.16 |  | 0
5
Luminária incandescente tipo globo
|  | W.C 01 | 1.25 | 2.35 | 7.2 | 3 | 2.9375 | 1 | 1
|  | W.C 02 | 1.25 | 2.35 | 7.2 | 3 | 2.9375 | 1 | 1
|  | RECEPÇÃO | 2.85 | 2 | 9.7 | 3 | 5.7 | 1 | 1
|  | ESPERA | 3.69 | 6.3 | 19.98 | 3 | 23.247 |  | 0
|  | SALA MULTI USO SINDICATO | 5.3 | 2.75 | 16.1 | 3 | 14.575 |  | 0
|  | CONSULTORIO | 3.35 | 2.75 | 12.2 | 3 | 9.2125 |  | 0
|  | SALA MULTIPROFISSIONAIS | 5 | 3.34 | 16.68 | 3 | 16.7 |  | 0
|  | BANHEIRO 03 | 1.2 | 2.45 | 7.3 | 3 | 2.94 | 1 | 1
|  | COODENAÇÃO CEREST | 5 | 3.34 | 16.68 | 3 | 16.7 |  | 0
|  | BANHEIRO 04 | 1.2 | 2.3 | 7 | 3 | 2.76 | 1 | 1
|  | AUDITORIO | 8 | 9.52 | 35.04 | 3 | 76.16 |  | 0
5
Disjuntor ¨quick-lag¨ de 10 a 30A
|  | W.C 01 | 1.25 | 2.35 | 7.2 | 3 | 2.9375
|  | W.C 02 | 1.25 | 2.35 | 7.2 | 3 | 2.9375
|  | RECEPÇÃO | 2.85 | 2 | 9.7 | 3 | 5.7
|  | ESPERA | 3.69 | 6.3 | 19.98 | 3 | 23.247
|  | SALA MULTI USO SINDICATO | 5.3 | 2.75 | 16.1 | 3 | 14.575
|  | CONSULTORIO | 3.35 | 2.75 | 12.2 | 3 | 9.2125
|  | SALA MULTIPROFISSIONAIS | 5 | 3.34 | 16.68 | 3 | 16.7
|  | BANHEIRO 03 | 1.2 | 2.45 | 7.3 | 3 | 2.94
|  | COODENAÇÃO CEREST | 5 | 3.34 | 16.68 | 3 | 16.7
|  | BANHEIRO 04 | 1.2 | 2.3 | 7 | 3 | 2.76
|  | AUDITORIO | 8 | 9.52 | 35.04 | 3 | 76.16
0
Ponto de luz luminária tipo arandela (completa)
|  | W.C 01 | 1.25 | 2.35 | 7.2 | 3 | 2.9375 |  | 0
|  | W.C 02 | 1.25 | 2.35 | 7.2 | 3 | 2.9375 |  | 0
|  | RECEPÇÃO | 2.85 | 2 | 9.7 | 3 | 5.7 |  | 0
|  | ESPERA | 3.69 | 6.3 | 19.98 | 3 | 23.247 |  | 0
|  | SALA MULTI USO SINDICATO | 5.3 | 2.75 | 16.1 | 3 | 14.575 |  | 0
|  | CONSULTORIO | 3.35 | 2.75 | 12.2 | 3 | 9.2125 | 1 | 1
|  | SALA MULTIPROFISSIONAIS | 5 | 3.34 | 16.68 | 3 | 16.7 |  | 0
|  | BANHEIRO 03 | 1.2 | 2.45 | 7.3 | 3 | 2.94 |  | 0
|  | COODENAÇÃO CEREST | 5 | 3.34 | 16.68 | 3 | 16.7 |  | 0
|  | BANHEIRO 04 | 1.2 | 2.3 | 7 | 3 | 2.76 |  | 0
|  | AUDITORIO | 8 | 9.52 | 35.04 | 3 | 76.16 |  | 0
1
Extintor pó químico 6,0kg com sinalização
|  | W.C 01 | 1.25 | 2.35 | 7.2 | 3 | 2.9375 |  | 0
|  | W.C 02 | 1.25 | 2.35 | 7.2 | 3 | 2.9375 |  | 0
|  | RECEPÇÃO | 2.85 | 2 | 9.7 | 3 | 5.7 |  | 0
|  | ESPERA | 3.69 | 6.3 | 19.98 | 3 | 23.247 |  | 0
|  | SALA MULTI USO SINDICATO | 5.3 | 2.75 | 16.1 | 3 | 14.575 |  | 0
|  | CONSULTORIO | 3.35 | 2.75 | 12.2 | 3 | 9.2125 |  | 0
|  | SALA MULTIPROFISSIONAIS | 5 | 3.34 | 16.68 | 3 | 16.7 | 1 | 1
|  | BANHEIRO 03 | 1.2 | 2.45 | 7.3 | 3 | 2.94 |  | 0
|  | COODENAÇÃO CEREST | 5 | 3.34 | 16.68 | 3 | 16.7 |  | 0
|  | BANHEIRO 04 | 1.2 | 2.3 | 7 | 3 | 2.76 |  | 0
|  | AUDITORIO | 8 | 9.52 | 35.04 | 3 | 76.16 | 1 | 1
2
Extintor água pressurizada 10kg inc. sinalização
|  | W.C 01 | 1.25 | 2.35 | 7.2 | 3 | 2.9375 |  | 0
|  | W.C 02 | 1.25 | 2.35 | 7.2 | 3 | 2.9375 |  | 0
|  | RECEPÇÃO | 2.85 | 2 | 9.7 | 3 | 5.7 |  | 0
|  | ESPERA | 3.69 | 6.3 | 19.98 | 3 | 23.247 |  | 0
|  | SALA MULTI USO SINDICATO | 5.3 | 2.75 | 16.1 | 3 | 14.575 |  | 0
|  | CONSULTORIO | 3.35 | 2.75 | 12.2 | 3 | 9.2125 |  | 0
|  | SALA MULTIPROFISSIONAIS | 5 | 3.34 | 16.68 | 3 | 16.7 | 1 | 1
|  | BANHEIRO 03 | 1.2 | 2.45 | 7.3 | 3 | 2.94 |  | 0
|  | COODENAÇÃO CEREST | 5 | 3.34 | 16.68 | 3 | 16.7 |  | 0
|  | BANHEIRO 04 | 1.2 | 2.3 | 7 | 3 | 2.76 |  | 0
|  | AUDITORIO | 8 | 9.52 | 35.04 | 3 | 76.16 |  | 0
1
Extintor CO2 6,0kg, com sinalização
|  | W.C 01 | 1.25 | 2.35 | 7.2 | 3 | 2.9375
|  | W.C 02 | 1.25 | 2.35 | 7.2 | 3 | 2.9375
|  | RECEPÇÃO | 2.85 | 2 | 9.7 | 3 | 5.7
|  | ESPERA | 3.69 | 6.3 | 19.98 | 3 | 23.247
|  | SALA MULTI USO SINDICATO | 5.3 | 2.75 | 16.1 | 3 | 14.575
|  | CONSULTORIO | 3.35 | 2.75 | 12.2 | 3 | 9.2125
|  | SALA MULTIPROFISSIONAIS | 5 | 3.34 | 16.68 | 3 | 16.7
|  | BANHEIRO 03 | 1.2 | 2.45 | 7.3 | 3 | 2.94
|  | COODENAÇÃO CEREST | 5 | 3.34 | 16.68 | 3 | 16.7
|  | BANHEIRO 04 | 1.2 | 2.3 | 7 | 3 | 2.76
|  | AUDITORIO | 8 | 9.52 | 35.04 | 3 | 76.16
0
INSTALAÇÕES HIDRO-SANITÁRIAS
Vaso sanitário de louça branca com caixa de descarga acoplada completo inc. assento | m²
|  | W.C 01 | 1.25 | 2.35 | 7.2 | 3 | 2.9375 | 1 | 1
|  | W.C 02 | 1.25 | 2.35 | 7.2 | 3 | 2.9375 | 1 | 1
|  | RECEPÇÃO | 2.85 | 2 | 9.7 | 3 | 5.7 |  | 0
|  | ESPERA | 3.69 | 6.3 | 19.98 | 3 | 23.247 |  | 0
|  | SALA MULTI USO SINDICATO | 5.3 | 2.75 | 16.1 | 3 | 14.575 |  | 0
|  | CONSULTORIO | 3.35 | 2.75 | 12.2 | 3 | 9.2125 |  | 0
|  | SALA MULTIPROFISSIONAIS | 5 | 3.34 | 16.68 | 3 | 16.7 |  | 0
|  | BANHEIRO 03 | 1.2 | 2.45 | 7.3 | 3 | 2.94 | 1 | 1
|  | COODENAÇÃO CEREST | 5 | 3.34 | 16.68 | 3 | 16.7 |  | 0
|  | BANHEIRO 04 | 1.2 | 2.3 | 7 | 3 | 2.76 | 1 | 1
|  | AUDITORIO | 8 | 9.52 | 35.04 | 3 | 76.16
4
Ducha higiênica com torneira de pressão inox | m²
|  | W.C 01 | 1.25 | 2.35 | 7.2 | 3 | 2.9375 | 1 | 1
|  | W.C 02 | 1.25 | 2.35 | 7.2 | 3 | 2.9375 | 1 | 1
|  | RECEPÇÃO | 2.85 | 2 | 9.7 | 3 | 5.7 |  | 0
|  | ESPERA | 3.69 | 6.3 | 19.98 | 3 | 23.247 |  | 0
|  | SALA MULTI USO SINDICATO | 5.3 | 2.75 | 16.1 | 3 | 14.575 |  | 0
|  | CONSULTORIO | 3.35 | 2.75 | 12.2 | 3 | 9.2125 |  | 0
|  | SALA MULTIPROFISSIONAIS | 5 | 3.34 | 16.68 | 3 | 16.7 |  | 0
|  | BANHEIRO 03 | 1.2 | 2.45 | 7.3 | 3 | 2.94 | 1 | 1
|  | COODENAÇÃO CEREST | 5 | 3.34 | 16.68 | 3 | 16.7 |  | 0
|  | BANHEIRO 04 | 1.2 | 2.3 | 7 | 3 | 2.76 | 1 | 1
|  | AUDITORIO | 8 | 9.52 | 35.04 | 3 | 76.16 |  | 0
4
Lavatório louça branca, sem coluna, torneira metálica simples, sifão e, válvula de plástico | m²
|  | W.C 01 | 1.25 | 2.35 | 7.2 | 3 | 2.9375 | 1 | 1
|  | W.C 02 | 1.25 | 2.35 | 7.2 | 3 | 2.9375 | 1 | 1
|  | RECEPÇÃO | 2.85 | 2 | 9.7 | 3 | 5.7 |  | 0
|  | ESPERA | 3.69 | 6.3 | 19.98 | 3 | 23.247 |  | 0
|  | SALA MULTI USO SINDICATO | 5.3 | 2.75 | 16.1 | 3 | 14.575 |  | 0
|  | CONSULTORIO | 3.35 | 2.75 | 12.2 | 3 | 9.2125 | 1 | 1
|  | SALA MULTIPROFISSIONAIS | 5 | 3.34 | 16.68 | 3 | 16.7 |  | 0
|  | BANHEIRO 03 | 1.2 | 2.45 | 7.3 | 3 | 2.94 | 1 | 1
|  | COODENAÇÃO CEREST | 5 | 3.34 | 16.68 | 3 | 16.7 |  | 0
|  | BANHEIRO 04 | 1.2 | 2.3 | 7 | 3 | 2.76 | 1 | 1
|  | AUDITORIO | 8 | 9.52 | 35.04 | 3 | 76.16 |  | 0
5
BANCADA DE GRANITO CINZA POLIDO PARA PIA DE COZINHA 1,50 X 0,60 M - FORNECIMENTO E INSTALAÇÃO. AF_12/2013_P
|  | W.C 01 | 1.25 | 2.35 | 7.2 | 3 | 2.9375 | 0 | 0
|  | W.C 02 | 1.25 | 2.35 | 7.2 | 3 | 2.9375 | 0 | 0
|  | RECEPÇÃO | 2.85 | 2 | 9.7 | 3 | 5.7 | 0 | 0
|  | ESPERA | 3.69 | 6.3 | 19.98 | 3 | 23.247 | 0 | 0
|  | SALA MULTI USO SINDICATO | 5.3 | 2.75 | 16.1 | 3 | 14.575 | 0 | 0
|  | CONSULTORIO | 3.35 | 2.75 | 12.2 | 3 | 9.2125 | 0 | 0
|  | SALA MULTIPROFISSIONAIS | 5 | 3.34 | 16.68 | 3 | 16.7 | 0 | 0
|  | BANHEIRO 03 | 1.2 | 2.45 | 7.3 | 3 | 2.94 | 0 | 0
|  | COODENAÇÃO CEREST | 5 | 3.34 | 16.68 | 3 | 16.7 | 0 | 0
|  | BANHEIRO 04 | 1.2 | 2.3 | 7 | 3 | 2.76 | 0 | 0
|  | AUDITORIO | 8 | 9.52 | 35.04 | 3 | 76.16 | 0 | 0
0
Pia de inox c/cuba e acessorios de 1,50X0,58
|  | W.C 01 | 1.25 | 2.35 | 7.2 | 3 | 2.9375 | 0 | 0
|  | W.C 02 | 1.25 | 2.35 | 7.2 | 3 | 2.9375 | 0 | 0
|  | RECEPÇÃO | 2.85 | 2 | 9.7 | 3 | 5.7 | 0 | 0
|  | ESPERA | 3.69 | 6.3 | 19.98 | 3 | 23.247 | 0 | 0
|  | SALA MULTI USO SINDICATO | 5.3 | 2.75 | 16.1 | 3 | 14.575 | 0 | 0
|  | CONSULTORIO | 3.35 | 2.75 | 12.2 | 3 | 9.2125 | 0 | 0
|  | SALA MULTIPROFISSIONAIS | 5 | 3.34 | 16.68 | 3 | 16.7 | 0 | 0
|  | BANHEIRO 03 | 1.2 | 2.45 | 7.3 | 3 | 2.94 | 0 | 0
|  | COODENAÇÃO CEREST | 5 | 3.34 | 16.68 | 3 | 16.7 | 0 | 0
|  | BANHEIRO 04 | 1.2 | 2.3 | 7 | 3 | 2.76 | 0 | 0
|  | AUDITORIO | 8 | 9.52 | 35.04 | 3 | 76.16 | 0 | 0
0
Registro de gaveta com canopla de 25 mm linha prata
|  | W.C 01 | 1.25 | 2.35 | 7.2 | 3 | 2.9375 | 1 | 1
|  | W.C 02 | 1.25 | 2.35 | 7.2 | 3 | 2.9375 | 1 | 1
|  | RECEPÇÃO | 2.85 | 2 | 9.7 | 3 | 5.7 | 0 | 0
|  | ESPERA | 3.69 | 6.3 | 19.98 | 3 | 23.247 | 0 | 0
|  | SALA MULTI USO SINDICATO | 5.3 | 2.75 | 16.1 | 3 | 14.575 | 0 | 0
|  | CONSULTORIO | 3.35 | 2.75 | 12.2 | 3 | 9.2125 | 0 | 0
|  | SALA MULTIPROFISSIONAIS | 5 | 3.34 | 16.68 | 3 | 16.7 | 0 | 0
|  | BANHEIRO 03 | 1.2 | 2.45 | 7.3 | 3 | 2.94 | 1 | 1
|  | COODENAÇÃO CEREST | 5 | 3.34 | 16.68 | 3 | 16.7 | 0 | 0
|  | BANHEIRO 04 | 1.2 | 2.3 | 7 | 3 | 2.76 | 1 | 1
|  | AUDITORIO | 8 | 9.52 | 35.04 | 3 | 76.16 | 0 | 0
4
Registro de pressão com canopla de 25 mm linha prata
|  | W.C 01 | 1.25 | 2.35 | 7.2 | 3 | 2.9375 | 0 | 0
|  | W.C 02 | 1.25 | 2.35 | 7.2 | 3 | 2.9375 | 0 | 0
|  | RECEPÇÃO | 2.85 | 2 | 9.7 | 3 | 5.7 | 0 | 0
|  | ESPERA | 3.69 | 6.3 | 19.98 | 3 | 23.247 | 0 | 0
|  | SALA MULTI USO SINDICATO | 5.3 | 2.75 | 16.1 | 3 | 14.575 | 0 | 0
|  | CONSULTORIO | 3.35 | 2.75 | 12.2 | 3 | 9.2125 | 0 | 0
|  | SALA MULTIPROFISSIONAIS | 5 | 3.34 | 16.68 | 3 | 16.7 | 0 | 0
|  | BANHEIRO 03 | 1.2 | 2.45 | 7.3 | 3 | 2.94 | 1 | 1
|  | COODENAÇÃO CEREST | 5 | 3.34 | 16.68 | 3 | 16.7 | 0 | 0
|  | BANHEIRO 04 | 1.2 | 2.3 | 7 | 3 | 2.76 | 1 | 1
|  | AUDITORIO | 8 | 9.52 | 35.04 | 3 | 76.16 | 0 | 0
2
Copo sifonado metálico inox
|  | W.C 01 | 1.25 | 2.35 | 7.2 | 3 | 2.9375 | 0 | 0
|  | W.C 02 | 1.25 | 2.35 | 7.2 | 3 | 2.9375 | 0 | 0
|  | RECEPÇÃO | 2.85 | 2 | 9.7 | 3 | 5.7 | 0 | 0
|  | ESPERA | 3.69 | 6.3 | 19.98 | 3 | 23.247 | 0 | 0
|  | SALA MULTI USO SINDICATO | 5.3 | 2.75 | 16.1 | 3 | 14.575 | 0 | 0
|  | CONSULTORIO | 3.35 | 2.75 | 12.2 | 3 | 9.2125 | 0 | 0
|  | SALA MULTIPROFISSIONAIS | 5 | 3.34 | 16.68 | 3 | 16.7 | 0 | 0
|  | BANHEIRO 03 | 1.2 | 2.45 | 7.3 | 3 | 2.94 | 0 | 0
|  | COODENAÇÃO CEREST | 5 | 3.34 | 16.68 | 3 | 16.7 | 0 | 0
|  | BANHEIRO 04 | 1.2 | 2.3 | 7 | 3 | 2.76 | 0 | 0
|  | AUDITORIO | 8 | 9.52 | 35.04 | 3 | 76.16 | 0 | 0
0
Caixa de inspeção/gordura, com diâmetro= 0,60m, com tampo e fundo de concreto
|  | W.C 01 | 1.25 | 2.35 | 7.2 | 3 | 2.9375 | 1 | 1
|  | W.C 02 | 1.25 | 2.35 | 7.2 | 3 | 2.9375 | 1 | 1
|  | RECEPÇÃO | 2.85 | 2 | 9.7 | 3 | 5.7 | 0 | 0
|  | ESPERA | 3.69 | 6.3 | 19.98 | 3 | 23.247 | 1 | 1
|  | SALA MULTI USO SINDICATO | 5.3 | 2.75 | 16.1 | 3 | 14.575 | 0 | 0
|  | CONSULTORIO | 3.35 | 2.75 | 12.2 | 3 | 9.2125 | 1 | 1
|  | SALA MULTIPROFISSIONAIS | 5 | 3.34 | 16.68 | 3 | 16.7 | 0 | 0
|  | BANHEIRO 03 | 1.2 | 2.45 | 7.3 | 3 | 2.94 | 1 | 1
|  | COODENAÇÃO CEREST | 5 | 3.34 | 16.68 | 3 | 16.7 | 0 | 0
|  | BANHEIRO 04 | 1.2 | 2.3 | 7 | 3 | 2.76 | 1 | 1
|  | AUDITORIO | 8 | 9.52 | 35.04 | 3 | 76.16 | 1 | 1
7
CAIXA D´ÁGUA EM POLIETILENO, 1000 LITROS, COM ACESSÓRIOS
|  | W.C 01 | 1.25 | 2.35 | 7.2 | 3 | 2.9375 | 1 | 1
|  | W.C 02 | 1.25 | 2.35 | 7.2 | 3 | 2.9375 | 0 | 0
|  | RECEPÇÃO | 2.85 | 2 | 9.7 | 3 | 5.7 | 0 | 0
|  | ESPERA | 3.69 | 6.3 | 19.98 | 3 | 23.247 | 0 | 0
|  | SALA MULTI USO SINDICATO | 5.3 | 2.75 | 16.1 | 3 | 14.575 | 0 | 0
|  | CONSULTORIO | 3.35 | 2.75 | 12.2 | 3 | 9.2125 | 0 | 0
|  | SALA MULTIPROFISSIONAIS | 5 | 3.34 | 16.68 | 3 | 16.7 | 0 | 0
|  | BANHEIRO 03 | 1.2 | 2.45 | 7.3 | 3 | 2.94 | 0 | 0
|  | COODENAÇÃO CEREST | 5 | 3.34 | 16.68 | 3 | 16.7 | 0 | 0
|  | BANHEIRO 04 | 1.2 | 2.3 | 7 | 3 | 2.76 | 0 | 0
|  | AUDITORIO | 8 | 9.52 | 35.04 | 3 | 76.16 | 0 | 0
1
Fossa séptica e sumidouro em anés conc. Armado D=1,20m
|  | W.C 01 | 1.25 | 2.35 | 7.2 | 3 | 2.9375 | 1 | 1
|  | W.C 02 | 1.25 | 2.35 | 7.2 | 3 | 2.9375 |  | 0
|  | RECEPÇÃO | 2.85 | 2 | 9.7 | 3 | 5.7 |  | 0
|  | ESPERA | 3.69 | 6.3 | 19.98 | 3 | 23.247 |  | 0
|  | SALA MULTI USO SINDICATO | 5.3 | 2.75 | 16.1 | 3 | 14.575 |  | 0
|  | CONSULTORIO | 3.35 | 2.75 | 12.2 | 3 | 9.2125 |  | 0
|  | SALA MULTIPROFISSIONAIS | 5 | 3.34 | 16.68 | 3 | 16.7 |  | 0
|  | BANHEIRO 03 | 1.2 | 2.45 | 7.3 | 3 | 2.94 |  | 0
|  | COODENAÇÃO CEREST | 5 | 3.34 | 16.68 | 3 | 16.7 |  | 0
|  | BANHEIRO 04 | 1.2 | 2.3 | 7 | 3 | 2.76 |  | 0
|  | AUDITORIO | 8 | 9.52 | 35.04 | 3 | 76.16 |  | 0
1
RALO SIFONADA, PVC, DN 100 X 100 X 50 MM, FORNECIDA E INSTALADA EM RAMAIS DE ENCAMINHAMENTO DE ÁGUA PLUVIAL. AF_12/2014_P
|  | W.C 01 | 1.25 | 2.35 | 7.2 | 3 | 2.9375 | 1 | 1
|  | W.C 02 | 1.25 | 2.35 | 7.2 | 3 | 2.9375 | 1 | 1
|  | RECEPÇÃO | 2.85 | 2 | 9.7 | 3 | 5.7 |  | 0
|  | ESPERA | 3.69 | 6.3 | 19.98 | 3 | 23.247 |  | 0
|  | SALA MULTI USO SINDICATO | 5.3 | 2.75 | 16.1 | 3 | 14.575 |  | 0
|  | CONSULTORIO | 3.35 | 2.75 | 12.2 | 3 | 9.2125 |  | 0
|  | SALA MULTIPROFISSIONAIS | 5 | 3.34 | 16.68 | 3 | 16.7 |  | 0
|  | BANHEIRO 03 | 1.2 | 2.45 | 7.3 | 3 | 2.94 | 1 | 1
|  | COODENAÇÃO CEREST | 5 | 3.34 | 16.68 | 3 | 16.7 |  | 0
|  | BANHEIRO 04 | 1.2 | 2.3 | 7 | 3 | 2.76 | 1 | 1
|  | AUDITORIO | 8 | 9.52 | 35.04 | 3 | 76.16 |  | 0
4
Saboneteira de louça branca
|  | W.C 01 | 1.25 | 2.35 | 7.2 | 3 | 2.9375 |  | 0
|  | W.C 02 | 1.25 | 2.35 | 7.2 | 3 | 2.9375 |  | 0
|  | RECEPÇÃO | 2.85 | 2 | 9.7 | 3 | 5.7 |  | 0
|  | ESPERA | 3.69 | 6.3 | 19.98 | 3 | 23.247 |  | 0
|  | SALA MULTI USO SINDICATO | 5.3 | 2.75 | 16.1 | 3 | 14.575 |  | 0
|  | CONSULTORIO | 3.35 | 2.75 | 12.2 | 3 | 9.2125 |  | 0
|  | SALA MULTIPROFISSIONAIS | 5 | 3.34 | 16.68 | 3 | 16.7 |  | 0
|  | BANHEIRO 03 | 1.2 | 2.45 | 7.3 | 3 | 2.94 | 1 | 1
|  | COODENAÇÃO CEREST | 5 | 3.34 | 16.68 | 3 | 16.7 |  | 0
|  | BANHEIRO 04 | 1.2 | 2.3 | 7 | 3 | 2.76 | 1 | 1
|  | AUDITORIO | 8 | 9.52 | 35.04 | 3 | 76.16 |  | 0
2
Chuveiro metal cromado
|  | W.C 01 | 1.25 | 2.35 | 7.2 | 3 | 2.9375 |  | 0
|  | W.C 02 | 1.25 | 2.35 | 7.2 | 3 | 2.9375 |  | 0
|  | RECEPÇÃO | 2.85 | 2 | 9.7 | 3 | 5.7 |  | 0
|  | ESPERA | 3.69 | 6.3 | 19.98 | 3 | 23.247 |  | 0
|  | SALA MULTI USO SINDICATO | 5.3 | 2.75 | 16.1 | 3 | 14.575 |  | 0
|  | CONSULTORIO | 3.35 | 2.75 | 12.2 | 3 | 9.2125 |  | 0
|  | SALA MULTIPROFISSIONAIS | 5 | 3.34 | 16.68 | 3 | 16.7 |  | 0
|  | BANHEIRO 03 | 1.2 | 2.45 | 7.3 | 3 | 2.94 | 1 | 1
|  | COODENAÇÃO CEREST | 5 | 3.34 | 16.68 | 3 | 16.7 |  | 0
|  | BANHEIRO 04 | 1.2 | 2.3 | 7 | 3 | 2.76 | 1 | 1
|  | AUDITORIO | 8 | 9.52 | 35.04 | 3 | 76.16 |  | 0
2
Porta-sabão líquido
|  | W.C 01 | 1.25 | 2.35 | 7.2 | 3 | 2.9375 | 1 | 1
|  | W.C 02 | 1.25 | 2.35 | 7.2 | 3 | 2.9375 | 1 | 1
|  | RECEPÇÃO | 2.85 | 2 | 9.7 | 3 | 5.7 |  | 0
|  | ESPERA | 3.69 | 6.3 | 19.98 | 3 | 23.247 |  | 0
|  | SALA MULTI USO SINDICATO | 5.3 | 2.75 | 16.1 | 3 | 14.575 |  | 0
|  | CONSULTORIO | 3.35 | 2.75 | 12.2 | 3 | 9.2125 | 1 | 1
|  | SALA MULTIPROFISSIONAIS | 5 | 3.34 | 16.68 | 3 | 16.7 |  | 0
|  | BANHEIRO 03 | 1.2 | 2.45 | 7.3 | 3 | 2.94 | 1 | 1
|  | COODENAÇÃO CEREST | 5 | 3.34 | 16.68 | 3 | 16.7 |  | 0
|  | BANHEIRO 04 | 1.2 | 2.3 | 7 | 3 | 2.76 | 1 | 1
|  | AUDITORIO | 8 | 9.52 | 35.04 | 3 | 76.16 |  | 0
5
Porta-papel de louça branca seinfra c
|  | W.C 01 | 1.25 | 2.35 | 7.2 | 3 | 2.9375 | 1 | 1
|  | W.C 02 | 1.25 | 2.35 | 7.2 | 3 | 2.9375 | 1 | 1
|  | RECEPÇÃO | 2.85 | 2 | 9.7 | 3 | 5.7 |  | 0
|  | ESPERA | 3.69 | 6.3 | 19.98 | 3 | 23.247 |  | 0
|  | SALA MULTI USO SINDICATO | 5.3 | 2.75 | 16.1 | 3 | 14.575 |  | 0
|  | CONSULTORIO | 3.35 | 2.75 | 12.2 | 3 | 9.2125 |  | 0
|  | SALA MULTIPROFISSIONAIS | 5 | 3.34 | 16.68 | 3 | 16.7 |  | 0
|  | BANHEIRO 03 | 1.2 | 2.45 | 7.3 | 3 | 2.94 | 1 | 1
|  | COODENAÇÃO CEREST | 5 | 3.34 | 16.68 | 3 | 16.7 |  | 0
|  | BANHEIRO 04 | 1.2 | 2.3 | 7 | 3 | 2.76 | 1 | 1
|  | AUDITORIO | 8 | 9.52 | 35.04 | 3 | 76.16 |  | 0
4
Porta-toalhas de louça
|  | W.C 01 | 1.25 | 2.35 | 7.2 | 3 | 2.9375 | 0 | 0
|  | W.C 02 | 1.25 | 2.35 | 7.2 | 3 | 2.9375 | 0 | 0
|  | RECEPÇÃO | 2.85 | 2 | 9.7 | 3 | 5.7 |  | 0
|  | ESPERA | 3.69 | 6.3 | 19.98 | 3 | 23.247 |  | 0
|  | SALA MULTI USO SINDICATO | 5.3 | 2.75 | 16.1 | 3 | 14.575 |  | 0
|  | CONSULTORIO | 3.35 | 2.75 | 12.2 | 3 | 9.2125 |  | 0
|  | SALA MULTIPROFISSIONAIS | 5 | 3.34 | 16.68 | 3 | 16.7 |  | 0
|  | BANHEIRO 03 | 1.2 | 2.45 | 7.3 | 3 | 2.94 | 0 | 0
|  | COODENAÇÃO CEREST | 5 | 3.34 | 16.68 | 3 | 16.7 |  | 0
|  | BANHEIRO 04 | 1.2 | 2.3 | 7 | 3 | 2.76 | 0 | 0
|  | AUDITORIO | 8 | 9.52 | 35.04 | 3 | 76.16 |  | 0
0
Porta-toalhas de papel inox
|  | W.C 01 | 1.25 | 2.35 | 7.2 | 3 | 2.9375 | 1 | 1
|  | W.C 02 | 1.25 | 2.35 | 7.2 | 3 | 2.9375 | 1 | 1
|  | RECEPÇÃO | 2.85 | 2 | 9.7 | 3 | 5.7 |  | 0
|  | ESPERA | 3.69 | 6.3 | 19.98 | 3 | 23.247 |  | 0
|  | SALA MULTI USO SINDICATO | 5.3 | 2.75 | 16.1 | 3 | 14.575 |  | 0
|  | CONSULTORIO | 3.35 | 2.75 | 12.2 | 3 | 9.2125 |  | 0
|  | SALA MULTIPROFISSIONAIS | 5 | 3.34 | 16.68 | 3 | 16.7 |  | 0
|  | BANHEIRO 03 | 1.2 | 2.45 | 7.3 | 3 | 2.94 | 1 | 1
|  | COODENAÇÃO CEREST | 5 | 3.34 | 16.68 | 3 | 16.7 |  | 0
|  | BANHEIRO 04 | 1.2 | 2.3 | 7 | 3 | 2.76 | 1 | 1
|  | AUDITORIO | 8 | 9.52 | 35.04 | 3 | 76.16 |  | 0
4
Ponto de esgoto primário
|  | W.C 01 | 1.25 | 2.35 | 7.2 | 3 | 2.9375 | 1 | 1
|  | W.C 02 | 1.25 | 2.35 | 7.2 | 3 | 2.9375 | 1 | 1
|  | RECEPÇÃO | 2.85 | 2 | 9.7 | 3 | 5.7 |  | 0
|  | ESPERA | 3.69 | 6.3 | 19.98 | 3 | 23.247 |  | 0
|  | SALA MULTI USO SINDICATO | 5.3 | 2.75 | 16.1 | 3 | 14.575 |  | 0
|  | CONSULTORIO | 3.35 | 2.75 | 12.2 | 3 | 9.2125 |  | 0
|  | SALA MULTIPROFISSIONAIS | 5 | 3.34 | 16.68 | 3 | 16.7 |  | 0
|  | BANHEIRO 03 | 1.2 | 2.45 | 7.3 | 3 | 2.94 | 1 | 1
|  | COODENAÇÃO CEREST | 5 | 3.34 | 16.68 | 3 | 16.7 |  | 0
|  | BANHEIRO 04 | 1.2 | 2.3 | 7 | 3 | 2.76 | 1 | 1
|  | AUDITORIO | 8 | 9.52 | 35.04 | 3 | 76.16 |  | 0
4
Tubo de PVC de 100mm para esgoto, inclusive conexões
|  | W.C 01 | 1.25 | 2.35 | 7.2 | 3 | 2.9375 |  | 0
|  | W.C 02 | 1.25 | 2.35 | 7.2 | 3 | 2.9375 | 21.14 | 21.14
|  | RECEPÇÃO | 2.85 | 2 | 9.7 | 3 | 5.7 | 20.19 | 20.19
|  | ESPERA | 3.69 | 6.3 | 19.98 | 3 | 23.247 | 1.75 | 1.75
|  | SALA MULTI USO SINDICATO | 5.3 | 2.75 | 16.1 | 3 | 14.575 |  | 0
|  | CONSULTORIO | 3.35 | 2.75 | 12.2 | 3 | 9.2125 |  | 0
|  | SALA MULTIPROFISSIONAIS | 5 | 3.34 | 16.68 | 3 | 16.7 |  | 0
|  | BANHEIRO 03 | 1.2 | 2.45 | 7.3 | 3 | 2.94 |  | 0
|  | COODENAÇÃO CEREST | 5 | 3.34 | 16.68 | 3 | 16.7 |  | 0
|  | BANHEIRO 04 | 1.2 | 2.3 | 7 | 3 | 2.76 |  | 0
|  | AUDITORIO | 8 | 9.52 | 35.04 | 3 | 76.16 |  | 0
43.08
Tubo de PVC de 50mm para ventilação
|  | W.C 01 | 1.25 | 2.35 | 7.2 | 3 | 2.9375 | 0 | 0
|  | W.C 02 | 1.25 | 2.35 | 7.2 | 3 | 2.9375 | 0 | 0
|  | RECEPÇÃO | 2.85 | 2 | 9.7 | 3 | 5.7 | 0 | 0
|  | ESPERA | 3.69 | 6.3 | 19.98 | 3 | 23.247 | 0 | 0
|  | SALA MULTI USO SINDICATO | 5.3 | 2.75 | 16.1 | 3 | 14.575 | 0 | 0
|  | CONSULTORIO | 3.35 | 2.75 | 12.2 | 3 | 9.2125 | 0 | 0
|  | SALA MULTIPROFISSIONAIS | 5 | 3.34 | 16.68 | 3 | 16.7 | 0 | 0
|  | BANHEIRO 03 | 1.2 | 2.45 | 7.3 | 3 | 2.94 | 0 | 0
|  | COODENAÇÃO CEREST | 5 | 3.34 | 16.68 | 3 | 16.7 | 4.32 | 4.32
|  | BANHEIRO 04 | 1.2 | 2.3 | 7 | 3 | 2.76 | 0 | 0
|  | AUDITORIO | 8 | 9.52 | 35.04 | 3 | 76.16 | 0 | 0
4.32
Ponto de água fria
|  | W.C 01 | 1.25 | 2.35 | 7.2 | 3 | 2.9375 | 2 | 2
|  | W.C 02 | 1.25 | 2.35 | 7.2 | 3 | 2.9375 | 2 | 2
|  | RECEPÇÃO | 2.85 | 2 | 9.7 | 3 | 5.7 |  | 0
|  | ESPERA | 3.69 | 6.3 | 19.98 | 3 | 23.247 |  | 0
|  | SALA MULTI USO SINDICATO | 5.3 | 2.75 | 16.1 | 3 | 14.575 |  | 0
|  | CONSULTORIO | 3.35 | 2.75 | 12.2 | 3 | 9.2125 | 1 | 1
|  | SALA MULTIPROFISSIONAIS | 5 | 3.34 | 16.68 | 3 | 16.7 |  | 0
|  | BANHEIRO 03 | 1.2 | 2.45 | 7.3 | 3 | 2.94 | 3 | 3
|  | COODENAÇÃO CEREST | 5 | 3.34 | 16.68 | 3 | 16.7 |  | 0
|  | BANHEIRO 04 | 1.2 | 2.3 | 7 | 3 | 2.76 | 3 | 3
|  | AUDITORIO | 8 | 9.52 | 35.04 | 3 | 76.16 |  | 0
11
Ponto de esgoto secundário inc. C. Odonto
|  | W.C 01 | 1.25 | 2.35 | 7.2 | 3 | 2.9375 | 1 | 1
|  | W.C 02 | 1.25 | 2.35 | 7.2 | 3 | 2.9375 | 1 | 1
|  | RECEPÇÃO | 2.85 | 2 | 9.7 | 3 | 5.7 | 0 | 0
|  | ESPERA | 3.69 | 6.3 | 19.98 | 3 | 23.247 | 0 | 0
|  | SALA MULTI USO SINDICATO | 5.3 | 2.75 | 16.1 | 3 | 14.575 | 0 | 0
|  | CONSULTORIO | 3.35 | 2.75 | 12.2 | 3 | 9.2125 | 1 | 1
|  | SALA MULTIPROFISSIONAIS | 5 | 3.34 | 16.68 | 3 | 16.7 | 0 | 0
|  | BANHEIRO 03 | 1.2 | 2.45 | 7.3 | 3 | 2.94 | 1 | 1
|  | COODENAÇÃO CEREST | 5 | 3.34 | 16.68 | 3 | 16.7 | 0 | 0
|  | BANHEIRO 04 | 1.2 | 2.3 | 7 | 3 | 2.76 | 1 | 1
|  | AUDITORIO | 8 | 9.52 | 35.04 | 3 | 76.16 | 0 | 0
5
REVESTIMENTO
Chapisco de aderência parede | Unid
|  | W.C 01 | 1.25 | 2.35 | 7.2 | 3 | 21.6 |  | 21.6
|  | W.C 02 | 1.25 | 2.35 | 7.2 | 3 | 21.6 |  | 21.6
|  | RECEPÇÃO | 2.85 | 2 | 9.7 | 3 | 29.1 |  | 29.1
|  | ESPERA | 3.69 | 6.3 | 19.98 | 3 | 59.94 |  | 59.94
|  | SALA MULTI USO SINDICATO | 5.3 | 2.75 | 16.1 | 3 | 48.3 |  | 48.3
|  | CONSULTORIO | 3.35 | 2.75 | 12.2 | 3 | 36.6 |  | 36.6
|  | SALA MULTIPROFISSIONAIS | 5 | 3.34 | 16.68 | 3 | 50.04 |  | 50.04
|  | BANHEIRO 03 | 1.2 | 2.45 | 7.3 | 3 | 21.9 |  | 21.9
|  | COODENAÇÃO CEREST | 5 | 3.34 | 16.68 | 3 | 50.04 |  | 50.04
|  | BANHEIRO 04 | 1.2 | 2.3 | 7 | 3 | 21 |  | 21
|  | AUDITORIO | 8 | 9.52 | 35.04 | 3 | 105.12 |  | 105.12
465.24
Emboço parede | Unid
|  | W.C 01 | 1.25 | 2.35 | 7.2 | 3 | 2.9375 |  | 2.9375
|  | W.C 02 | 1.25 | 2.35 | 7.2 | 3 | 2.9375 |  | 2.9375
|  | RECEPÇÃO | 2.85 | 2 | 9.7 | 3 | 5.7
|  | ESPERA | 3.69 | 6.3 | 19.98 | 3 | 23.247
|  | SALA MULTI USO SINDICATO | 5.3 | 2.75 | 16.1 | 3 | 14.575
|  | CONSULTORIO | 3.35 | 2.75 | 12.2 | 3 | 9.2125
|  | SALA MULTIPROFISSIONAIS | 5 | 3.34 | 16.68 | 3 | 16.7
|  | BANHEIRO 03 | 1.2 | 2.45 | 7.3 | 3 | 2.94
|  | COODENAÇÃO CEREST | 5 | 3.34 | 16.68 | 3 | 16.7 |  | 16.7
|  | BANHEIRO 04 | 1.2 | 2.3 | 7 | 3 | 2.76
|  | AUDITORIO | 8 | 9.52 | 35.04 | 3 | 76.16
22.575
Revestimento cerâmico, 10x10cm, cor branca, tipo A
|  | W.C 01 | 1.25 | 2.35 | 7.2 | 2.1 | 15.12 |  | 15.12
|  | W.C 02 | 1.25 | 2.35 | 7.2 | 2.1 | 15.12 |  | 15.12
|  | RECEPÇÃO | 2.85 | 2 | 9.7 | 2.1 |  |  | 0
|  | ESPERA | 3.69 | 6.3 | 19.98 | 2.1 |  |  | 0
|  | SALA MULTI USO SINDICATO | 5.3 | 2.75 | 16.1 | 2.1 |  |  | 0
|  | CONSULTORIO | 3.35 | 2.75 | 12.2 | 2.1 |  |  | 0
|  | SALA MULTIPROFISSIONAIS | 5 | 3.34 | 16.68 | 2.1 |  |  | 0
|  | BANHEIRO 03 | 1.2 | 2.45 | 7.3 | 2.1 | 15.33 |  | 15.33
|  | COODENAÇÃO CEREST | 5 | 3.34 | 16.68 | 2.1 |  |  | 0
|  | BANHEIRO 04 | 1.2 | 2.3 | 7 | 2.1 |  |  | 0
|  | AUDITORIO | 8 | 9.52 | 35.04 | 2.1 |  |  | 0
45.57
Reboco parede interna
|  | W.C 01 | 1.25 | 2.35 | 7.2 | 3 | 2.9375
|  | W.C 02 | 1.25 | 2.35 | 7.2 | 3 | 2.9375
|  | RECEPÇÃO | 2.85 | 2 | 9.7 | 3 | 5.7
|  | ESPERA | 3.69 | 6.3 | 19.98 | 3 | 23.247
|  | SALA MULTI USO SINDICATO | 5.3 | 2.75 | 16.1 | 3 | 14.575
|  | CONSULTORIO | 3.35 | 2.75 | 12.2 | 3 | 9.2125
|  | SALA MULTIPROFISSIONAIS | 5 | 3.34 | 16.68 | 3 | 16.7
|  | BANHEIRO 03 | 1.2 | 2.45 | 7.3 | 3 | 2.94
|  | COODENAÇÃO CEREST | 5 | 3.34 | 16.68 | 3 | 16.7
|  | BANHEIRO 04 | 1.2 | 2.3 | 7 | 3 | 2.76
|  | AUDITORIO | 8 | 9.52 | 35.04 | 3 | 76.16
0
Chapisco de aderência forro
|  | W.C 01 | 1.25 | 2.35 | 7.2 | 3 | 2.9375
|  | W.C 02 | 1.25 | 2.35 | 7.2 | 3 | 2.9375
|  | RECEPÇÃO | 2.85 | 2 | 9.7 | 3 | 5.7
|  | ESPERA | 3.69 | 6.3 | 19.98 | 3 | 23.247
|  | SALA MULTI USO SINDICATO | 5.3 | 2.75 | 16.1 | 3 | 14.575
|  | CONSULTORIO | 3.35 | 2.75 | 12.2 | 3 | 9.2125
|  | SALA MULTIPROFISSIONAIS | 5 | 3.34 | 16.68 | 3 | 16.7
|  | BANHEIRO 03 | 1.2 | 2.45 | 7.3 | 3 | 2.94
|  | COODENAÇÃO CEREST | 5 | 3.34 | 16.68 | 3 | 16.7
|  | BANHEIRO 04 | 1.2 | 2.3 | 7 | 3 | 2.76
|  | AUDITORIO | 8 | 9.52 | 35.04 | 3 | 76.16
0
RODAPE CERAMICO
|  | W.C 01 | 1.25 | 2.35 | 7.2 | 3 | 2.9375
|  | W.C 02 | 1.25 | 2.35 | 7.2 | 3 | 2.9375
|  | RECEPÇÃO | 2.85 | 2 | 9.7 | 3 | 5.7 |  | 9.7
|  | ESPERA | 3.69 | 6.3 | 19.98 | 3 | 23.247 |  | 19.98
|  | SALA MULTI USO SINDICATO | 5.3 | 2.75 | 16.1 | 3 | 14.575 |  | 16.1
|  | CONSULTORIO | 3.35 | 2.75 | 12.2 | 3 | 9.2125 |  | 12.2
|  | SALA MULTIPROFISSIONAIS | 5 | 3.34 | 16.68 | 3 | 16.7 |  | 16.68
|  | BANHEIRO 03 | 1.2 | 2.45 | 7.3 | 3 | 2.94
|  | COODENAÇÃO CEREST | 5 | 3.34 | 16.68 | 3 | 16.7 |  | 16.68
|  | BANHEIRO 04 | 1.2 | 2.3 | 7 | 3 | 2.76
|  | AUDITORIO | 8 | 9.52 | 35.04 | 3 | 76.16 |  | 35.04
126.38
PAVIMENTAÇÃO
Regularização de base para piso cerâmico | m²
|  | W.C 01 | 1.25 | 2.35 | 7.2 | 3 | 2.9375 |  | 2.9375
|  | W.C 02 | 1.25 | 2.35 | 7.2 | 3 | 2.9375 |  | 2.9375
|  | RECEPÇÃO | 2.85 | 2 | 9.7 | 3 | 5.7 |  | 5.7
|  | ESPERA | 3.69 | 6.3 | 19.98 | 3 | 23.247 |  | 23.247
|  | SALA MULTI USO SINDICATO | 5.3 | 2.75 | 16.1 | 3 | 14.575 |  | 14.575
|  | CONSULTORIO | 3.35 | 2.75 | 12.2 | 3 | 9.2125 |  | 9.2125
|  | SALA MULTIPROFISSIONAIS | 5 | 3.34 | 16.68 | 3 | 16.7 |  | 16.7
|  | BANHEIRO 03 | 1.2 | 2.45 | 7.3 | 3 | 2.94 |  | 2.94
|  | COODENAÇÃO CEREST | 5 | 3.34 | 16.68 | 3 | 16.7 |  | 16.7
|  | BANHEIRO 04 | 1.2 | 2.3 | 7 | 3 | 2.76 |  | 2.76
|  | AUDITORIO | 8 | 9.52 | 35.04 | 3 | 76.16 |  | 76.16
173.8695
Piso de granito no palco do auditório na terminação da cerâmica | m²
|  | W.C 01 | 1.25 | 2.35 | 7.2 | 3 |  |  | 0
|  | W.C 02 | 1.25 | 2.35 | 7.2 | 3 |  |  | 0
|  | RECEPÇÃO | 2.85 | 2 | 9.7 | 3 |  |  | 0
|  | ESPERA | 3.69 | 6.3 | 19.98 | 3 |  |  | 0
|  | SALA MULTI USO SINDICATO | 5.3 | 2.75 | 16.1 | 3 |  |  | 0
|  | CONSULTORIO | 3.35 | 2.75 | 12.2 | 3 |  |  | 0
|  | SALA MULTIPROFISSIONAIS | 5 | 3.34 | 16.68 | 3 |  |  | 0
|  | BANHEIRO 03 | 1.2 | 2.45 | 7.3 | 3 |  |  | 0
|  | COODENAÇÃO CEREST | 5 | 3.34 | 16.68 | 3 |  |  | 0
|  | BANHEIRO 04 | 1.2 | 2.3 | 7 | 3 |  |  | 0
|  | AUDITORIO | 5 | 5 | 20 | 3 |  |  | 0
0
PISO DE BORRACHA (LENÇOL) ANTIDERRAPANTE TIPO GRÃO DE ARROZ, ESP.= 3MM
|  | W.C 01 | 1.25 | 2.35 | 7.2 | 3 |  |  | 0
|  | W.C 02 | 1.25 | 2.35 | 7.2 | 3 |  |  | 0
|  | RECEPÇÃO | 2.85 | 2 | 9.7 | 3 |  |  | 0
|  | ESPERA | 3.69 | 6.3 | 19.98 | 3 |  |  | 0
|  | SALA MULTI USO SINDICATO | 5.3 | 2.75 | 16.1 | 3 |  |  | 0
|  | CONSULTORIO | 3.35 | 2.75 | 12.2 | 3 |  |  | 0
|  | SALA MULTIPROFISSIONAIS | 5 | 3.34 | 16.68 | 3 |  |  | 0
|  | BANHEIRO 03 | 1.2 | 2.45 | 7.3 | 3 |  |  | 0
|  | COODENAÇÃO CEREST | 5 | 3.34 | 16.68 | 3 |  |  | 0
|  | BANHEIRO 04 | 1.2 | 2.3 | 7 | 3 |  |  | 0
|  | AUDITORIO | 4 | 5 | 18 | 3 |  |  | 0
0
Piso cerâmico, PEI 5, 30x30, tipo A
|  | W.C 01 | 1.25 | 2.35 | 7.2 | 3 | 2.9375 |  | 2.9375
|  | W.C 02 | 1.25 | 2.35 | 7.2 | 3 | 2.9375 |  | 2.9375
|  | RECEPÇÃO | 2.85 | 2 | 9.7 | 3 | 5.7 |  | 5.7
|  | ESPERA | 3.69 | 6.3 | 19.98 | 3 | 23.247 |  | 23.247
|  | SALA MULTI USO SINDICATO | 5.3 | 2.75 | 16.1 | 3 | 14.575 |  | 14.575
|  | CONSULTORIO | 3.35 | 2.75 | 12.2 | 3 | 9.2125 |  | 9.2125
|  | SALA MULTIPROFISSIONAIS | 5 | 3.34 | 16.68 | 3 | 16.7 |  | 16.7
|  | BANHEIRO 03 | 1.2 | 2.45 | 7.3 | 3 | 2.94 |  | 2.94
|  | COODENAÇÃO CEREST | 5 | 3.34 | 16.68 | 3 | 16.7 |  | 16.7
|  | BANHEIRO 04 | 1.2 | 2.3 | 7 | 3 | 2.76 |  | 2.76
|  | AUDITORIO | 8 | 9.52 | 35.04 | 3 | 76.16 |  | 76.16
173.8695
ESQUADRIAS
Porta de madeira lisa de cedro 0,80x2,10m - SINAPI -
|  | W.C 01 | 1.25 | 2.35 | 7.2 | 3 | 2.9375 |  | 0
|  | W.C 02 | 1.25 | 2.35 | 7.2 | 3 | 2.9375 |  | 0
|  | RECEPÇÃO | 2.85 | 2 | 9.7 | 3 | 5.7 | 1 | 1
|  | ESPERA | 3.69 | 6.3 | 19.98 | 3 | 23.247 |  | 0
|  | SALA MULTI USO SINDICATO | 5.3 | 2.75 | 16.1 | 3 | 14.575 |  | 0
|  | CONSULTORIO | 3.35 | 2.75 | 12.2 | 3 | 9.2125 | 1 | 1
|  | SALA MULTIPROFISSIONAIS | 5 | 3.34 | 16.68 | 3 | 16.7 | 1 | 1
|  | BANHEIRO 03 | 1.2 | 2.45 | 7.3 | 3 | 2.94 |  | 0
|  | COODENAÇÃO CEREST | 5 | 3.34 | 16.68 | 3 | 16.7 | 1 | 1
|  | BANHEIRO 04 | 1.2 | 2.3 | 7 | 3 | 2.76 |  | 0
|  | AUDITORIO | 8 | 9.52 | 35.04 | 3 | 76.16 |  | 0
4
Porta de madeira lisa de cedro 0,70x2,10m - SINAPI -
|  | W.C 01 | 1.25 | 2.35 | 7.2 | 3 | 2.9375 | 1 | 1
|  | W.C 02 | 1.25 | 2.35 | 7.2 | 3 | 2.9375 | 1 | 1
|  | RECEPÇÃO | 2.85 | 2 | 9.7 | 3 | 5.7 |  | 0
|  | ESPERA | 3.69 | 6.3 | 19.98 | 3 | 23.247 |  | 0
|  | SALA MULTI USO SINDICATO | 5.3 | 2.75 | 16.1 | 3 | 14.575 |  | 0
|  | CONSULTORIO | 3.35 | 2.75 | 12.2 | 3 | 9.2125 |  | 0
|  | SALA MULTIPROFISSIONAIS | 5 | 3.34 | 16.68 | 3 | 16.7 |  | 0
|  | BANHEIRO 03 | 1.2 | 2.45 | 7.3 | 3 | 2.94 |  | 0
|  | COODENAÇÃO CEREST | 5 | 3.34 | 16.68 | 3 | 16.7 |  | 0
|  | BANHEIRO 04 | 1.2 | 2.3 | 7 | 3 | 2.76 |  | 0
|  | AUDITORIO | 8 | 9.52 | 35.04 | 3 | 76.16 |  | 0
2
Porta de madeira lisa de cedro 0,6x1,60m - SINAPI -
|  | W.C 01 | 1.25 | 2.35 | 7.2 | 3 | 2.9375 |  | 0
|  | W.C 02 | 1.25 | 2.35 | 7.2 | 3 | 2.9375 |  | 0
|  | RECEPÇÃO | 2.85 | 2 | 9.7 | 3 | 5.7 |  | 0
|  | ESPERA | 3.69 | 6.3 | 19.98 | 3 | 23.247 |  | 0
|  | SALA MULTI USO SINDICATO | 5.3 | 2.75 | 16.1 | 3 | 14.575 |  | 0
|  | CONSULTORIO | 3.35 | 2.75 | 12.2 | 3 | 9.2125 |  | 0
|  | SALA MULTIPROFISSIONAIS | 5 | 3.34 | 16.68 | 3 | 16.7 |  | 0
|  | BANHEIRO 03 | 1.2 | 2.45 | 7.3 | 3 | 2.94 | 1 | 1
|  | COODENAÇÃO CEREST | 5 | 3.34 | 16.68 | 3 | 16.7 |  | 0
|  | BANHEIRO 04 | 1.2 | 2.3 | 7 | 3 | 2.76 | 1 | 1
|  | AUDITORIO | 8 | 9.52 | 35.04 | 3 | 76.16 |  | 0
2
Porta de alumínio e acrílico tipo abrir instalada 60X160
|  | W.C 01 | 1.25 | 2.35 | 7.2 | 3 | 2.9375
|  | W.C 02 | 1.25 | 2.35 | 7.2 | 3 | 2.9375
|  | RECEPÇÃO | 2.85 | 2 | 9.7 | 3 | 5.7
|  | ESPERA | 3.69 | 6.3 | 19.98 | 3 | 23.247
|  | SALA MULTI USO SINDICATO | 5.3 | 2.75 | 16.1 | 3 | 14.575
|  | CONSULTORIO | 3.35 | 2.75 | 12.2 | 3 | 9.2125
|  | SALA MULTIPROFISSIONAIS | 5 | 3.34 | 16.68 | 3 | 16.7
|  | BANHEIRO 03 | 1.2 | 2.45 | 7.3 | 3 | 2.94
|  | COODENAÇÃO CEREST | 5 | 3.34 | 16.68 | 3 | 16.7
|  | BANHEIRO 04 | 1.2 | 2.3 | 7 | 3 | 2.76
|  | AUDITORIO | 8 | 9.52 | 35.04 | 3 | 76.16
0
Porta de alumínio e acrílico tipo abrir instalada 80X160 C1973
|  | W.C 01 | 1.25 | 2.35 | 7.2 | 3 | 2.9375 |  | 0
|  | W.C 02 | 1.25 | 2.35 | 7.2 | 3 | 2.9375 |  | 0
|  | RECEPÇÃO | 2.85 | 2 | 9.7 | 3 | 5.7 |  | 0
|  | ESPERA | 3.69 | 6.3 | 19.98 | 3 | 23.247 | 2 | 2
|  | SALA MULTI USO SINDICATO | 5.3 | 2.75 | 16.1 | 3 | 14.575 |  | 0
|  | CONSULTORIO | 3.35 | 2.75 | 12.2 | 3 | 9.2125 |  | 0
|  | SALA MULTIPROFISSIONAIS | 5 | 3.34 | 16.68 | 3 | 16.7 |  | 0
|  | BANHEIRO 03 | 1.2 | 2.45 | 7.3 | 3 | 2.94 |  | 0
|  | COODENAÇÃO CEREST | 5 | 3.34 | 16.68 | 3 | 16.7 |  | 0
|  | BANHEIRO 04 | 1.2 | 2.3 | 7 | 3 | 2.76 |  | 0
|  | AUDITORIO | 8 | 9.52 | 35.04 | 3 | 76.16 | 4 | 4
6
Porta ext de madeira 1 folha tipo correr 1,20x2,10 completa instalada
|  | W.C 01 | 1.25 | 2.35 | 7.2 | 3 | 2.9375
|  | W.C 02 | 1.25 | 2.35 | 7.2 | 3 | 2.9375
|  | RECEPÇÃO | 2.85 | 2 | 9.7 | 3 | 5.7
|  | ESPERA | 3.69 | 6.3 | 19.98 | 3 | 23.247
|  | SALA MULTI USO SINDICATO | 5.3 | 2.75 | 16.1 | 3 | 14.575
|  | CONSULTORIO | 3.35 | 2.75 | 12.2 | 3 | 9.2125
|  | SALA MULTIPROFISSIONAIS | 5 | 3.34 | 16.68 | 3 | 16.7
|  | BANHEIRO 03 | 1.2 | 2.45 | 7.3 | 3 | 2.94
|  | COODENAÇÃO CEREST | 5 | 3.34 | 16.68 | 3 | 16.7
|  | BANHEIRO 04 | 1.2 | 2.3 | 7 | 3 | 2.76
|  | AUDITORIO | 8 | 9.52 | 35.04 | 3 | 76.16
0
Porta mista em chapa metalon e grade tipo abrir 0,80x2,10
|  | W.C 01 | 1.25 | 2.35 | 7.2 | 3 | 2.9375
|  | W.C 02 | 1.25 | 2.35 | 7.2 | 3 | 2.9375
|  | RECEPÇÃO | 2.85 | 2 | 9.7 | 3 | 5.7
|  | ESPERA | 3.69 | 6.3 | 19.98 | 3 | 23.247
|  | SALA MULTI USO SINDICATO | 5.3 | 2.75 | 16.1 | 3 | 14.575
|  | CONSULTORIO | 3.35 | 2.75 | 12.2 | 3 | 9.2125
|  | SALA MULTIPROFISSIONAIS | 5 | 3.34 | 16.68 | 3 | 16.7
|  | BANHEIRO 03 | 1.2 | 2.45 | 7.3 | 3 | 2.94
|  | COODENAÇÃO CEREST | 5 | 3.34 | 16.68 | 3 | 16.7
|  | BANHEIRO 04 | 1.2 | 2.3 | 7 | 3 | 2.76
|  | AUDITORIO | 8 | 9.52 | 35.04 | 3 | 76.16
0
Porta de alumínio e vidro 4mm 02 fl. De abrir 4 mm 1,20x2,10m
|  | W.C 01 | 1.25 | 2.35 | 7.2 | 3 | 2.9375
|  | W.C 02 | 1.25 | 2.35 | 7.2 | 3 | 2.9375
|  | RECEPÇÃO | 2.85 | 2 | 9.7 | 3 | 5.7
|  | ESPERA | 3.69 | 6.3 | 19.98 | 3 | 23.247
|  | SALA MULTI USO SINDICATO | 5.3 | 2.75 | 16.1 | 3 | 14.575
|  | CONSULTORIO | 3.35 | 2.75 | 12.2 | 3 | 9.2125
|  | SALA MULTIPROFISSIONAIS | 5 | 3.34 | 16.68 | 3 | 16.7
|  | BANHEIRO 03 | 1.2 | 2.45 | 7.3 | 3 | 2.94
|  | COODENAÇÃO CEREST | 5 | 3.34 | 16.68 | 3 | 16.7
|  | BANHEIRO 04 | 1.2 | 2.3 | 7 | 3 | 2.76
|  | AUDITORIO | 8 | 9.52 | 35.04 | 3 | 76.16
0
Porta de alumínio e vidro 4mm e vidro 02 fl. De abrir 4 mm 1,40x2,10m
|  | W.C 01 | 1.25 | 2.35 | 7.2 | 3 | 2.9375
|  | W.C 02 | 1.25 | 2.35 | 7.2 | 3 | 2.9375
|  | RECEPÇÃO | 2.85 | 2 | 9.7 | 3 | 5.7
|  | ESPERA | 3.69 | 6.3 | 19.98 | 3 | 23.247
|  | SALA MULTI USO SINDICATO | 5.3 | 2.75 | 16.1 | 3 | 14.575
|  | CONSULTORIO | 3.35 | 2.75 | 12.2 | 3 | 9.2125
|  | SALA MULTIPROFISSIONAIS | 5 | 3.34 | 16.68 | 3 | 16.7
|  | BANHEIRO 03 | 1.2 | 2.45 | 7.3 | 3 | 2.94
|  | COODENAÇÃO CEREST | 5 | 3.34 | 16.68 | 3 | 16.7
|  | BANHEIRO 04 | 1.2 | 2.3 | 7 | 3 | 2.76
|  | AUDITORIO | 8 | 9.52 | 35.04 | 3 | 76.16
0
Porta de alumínio e vidro 4mm 01 fl. De abrir 4 mm 0,90x2,10m
|  | W.C 01 | 1.25 | 2.35 | 7.2 | 3 | 2.9375
|  | W.C 02 | 1.25 | 2.35 | 7.2 | 3 | 2.9375
|  | RECEPÇÃO | 2.85 | 2 | 9.7 | 3 | 5.7
|  | ESPERA | 3.69 | 6.3 | 19.98 | 3 | 23.247
|  | SALA MULTI USO SINDICATO | 5.3 | 2.75 | 16.1 | 3 | 14.575
|  | CONSULTORIO | 3.35 | 2.75 | 12.2 | 3 | 9.2125
|  | SALA MULTIPROFISSIONAIS | 5 | 3.34 | 16.68 | 3 | 16.7
|  | BANHEIRO 03 | 1.2 | 2.45 | 7.3 | 3 | 2.94
|  | COODENAÇÃO CEREST | 5 | 3.34 | 16.68 | 3 | 16.7
|  | BANHEIRO 04 | 1.2 | 2.3 | 7 | 3 | 2.76
|  | AUDITORIO | 8 | 9.52 | 35.04 | 3 | 76.16
0
JANELA DE ALUMINIO TIPO MAXIM AR, INCLUSO GUARNICOES E VIDRO FANTASIA
|  | W.C 01 | 1.25 | 2.35 | 7.2 | 3 | 2.9375 |  | 0
|  | W.C 02 | 1.25 | 2.35 | 7.2 | 3 | 2.9375 |  | 0
|  | RECEPÇÃO | 2.85 | 2 | 9.7 | 3 | 5.7 |  | 0
|  | ESPERA | 3.69 | 6.3 | 19.98 | 3 | 23.247 | 2 | 2
|  | SALA MULTI USO SINDICATO | 5.3 | 2.75 | 16.1 | 3 | 14.575 | 1 | 1
|  | CONSULTORIO | 3.35 | 2.75 | 12.2 | 3 | 9.2125 | 1 | 1
|  | SALA MULTIPROFISSIONAIS | 5 | 3.34 | 16.68 | 3 | 16.7 | 1 | 1
|  | BANHEIRO 03 | 1.2 | 2.45 | 7.3 | 3 | 2.94 |  | 0
|  | COODENAÇÃO CEREST | 5 | 3.34 | 16.68 | 3 | 16.7 | 1 | 1
|  | BANHEIRO 04 | 1.2 | 2.3 | 7 | 3 | 2.76 |  | 0
|  | AUDITORIO | 8 | 9.52 | 35.04 | 3 | 76.16 | 3 | 3
9
Basculante de ferro e vidro 4mm
|  | W.C 01 | 1.25 | 2.35 | 7.2 | 3 | 2.9375 | 1 | 1
|  | W.C 02 | 1.25 | 2.35 | 7.2 | 3 | 2.9375 | 1 | 1
|  | RECEPÇÃO | 2.85 | 2 | 9.7 | 3 | 5.7 |  | 0
|  | ESPERA | 3.69 | 6.3 | 19.98 | 3 | 23.247 |  | 0
|  | SALA MULTI USO SINDICATO | 5.3 | 2.75 | 16.1 | 3 | 14.575 |  | 0
|  | CONSULTORIO | 3.35 | 2.75 | 12.2 | 3 | 9.2125 |  | 0
|  | SALA MULTIPROFISSIONAIS | 5 | 3.34 | 16.68 | 3 | 16.7 |  | 0
|  | BANHEIRO 03 | 1.2 | 2.45 | 7.3 | 3 | 2.94 | 1 | 1
|  | COODENAÇÃO CEREST | 5 | 3.34 | 16.68 | 3 | 16.7 |  | 0
|  | BANHEIRO 04 | 1.2 | 2.3 | 7 | 3 | 2.76 | 1 | 1
|  | AUDITORIO | 8 | 9.52 | 35.04 | 3 | 76.16 |  | 0
4
PINTURA
Acrílica com massa parede interna 1 demão de massa e 2 demãos de tinta incluindo base seladora
|  | W.C 01 | 1.25 | 2.35 | 7.2 | 3 | 21.6 |  | 21.6
|  | W.C 02 | 1.25 | 2.35 | 7.2 | 3 | 21.6 |  | 21.6
|  | RECEPÇÃO | 2.85 | 2 | 9.7 | 3 | 29.1 |  | 29.1
|  | ESPERA | 3.69 | 6.3 | 19.98 | 3 | 59.94 |  | 59.94
|  | SALA MULTI USO SINDICATO | 5.3 | 2.75 | 16.1 | 3 | 48.3 |  | 48.3
|  | CONSULTORIO | 3.35 | 2.75 | 12.2 | 3 | 36.6 |  | 36.6
|  | SALA MULTIPROFISSIONAIS | 5 | 3.34 | 16.68 | 3 | 50.04 |  | 50.04
|  | BANHEIRO 03 | 1.2 | 2.45 | 7.3 | 3 | 21.9 |  | 21.9
|  | COODENAÇÃO CEREST | 5 | 3.34 | 16.68 | 3 | 50.04 |  | 50.04
|  | BANHEIRO 04 | 1.2 | 2.3 | 7 | 3 | 21 |  | 21
|  | AUDITORIO | 8 | 9.52 | 35.04 | 3 | 105.12 |  | 105.12
465.24
Texturizada em paredes externas
|  | W.C 01 | 1.25 | 2.35 | 7.2 | 3 | 2.9375 |  | 0
|  | W.C 02 | 1.25 | 2.35 | 7.2 | 3 | 2.9375 |  | 0
|  | RECEPÇÃO | 2.85 | 2 | 9.7 | 3 | 5.7 |  | 0
|  | ESPERA | 3.69 | 6.3 | 19.98 | 3 | 23.247 |  | 0
|  | SALA MULTI USO SINDICATO | 5.3 | 2.75 | 16.1 | 3 | 14.575 | 67.94 | 67.94
|  | CONSULTORIO | 3.35 | 2.75 | 12.2 | 3 | 9.2125 |  | 0
|  | SALA MULTIPROFISSIONAIS | 5 | 3.34 | 16.68 | 3 | 16.7 |  | 0
|  | BANHEIRO 03 | 1.2 | 2.45 | 7.3 | 3 | 2.94 |  | 0
|  | COODENAÇÃO CEREST | 5 | 3.34 | 16.68 | 3 | 16.7 |  | 0
|  | BANHEIRO 04 | 1.2 | 2.3 | 7 | 3 | 2.76 |  | 0
|  | AUDITORIO | 8 | 9.52 | 35.04 | 3 | 76.16 |  | 0
67.94
Esmalte em esquadrias de madeira - brilhante (02 demãos)
|  | W.C 01 | 0.7 | 0.2 | 1.8 | 2.1 | 0.14 | 1 | 0.14
|  | W.C 02 | 0.7 | 0.2 | 1.8 | 2.1 | 0.14 | 1 | 0.14
|  | RECEPÇÃO | 0.8 | 0.2 | 2 | 2.1 | 0.16 | 1 | 0.16
|  | ESPERA | 0.7 | 0.2 | 1.8 | 2.1 | 0.14 | 2 | 0.28
|  | SALA MULTI USO SINDICATO | 0.6 | 0.2 | 1.6 | 2.1 | 0.12 | 1 | 0.12
|  | CONSULTORIO | 0.8 | 0.2 | 2 | 2.1 | 0.16 | 1 | 0.16
|  | SALA MULTIPROFISSIONAIS | 0.8 | 0.2 | 2 | 2.1 | 0.16 | 1 | 0.16
|  | BANHEIRO 03 | 0.6 | 0.2 | 1.6 | 2.1 | 0.12 | 1 | 0.12
|  | COODENAÇÃO CEREST | 0.8 | 0.2 | 2 | 2.1 | 0.16 | 1 | 0.16
|  | BANHEIRO 04 | 0.6 | 0.2 | 1.6 | 2.1 | 0.12 | 1 | 0.12
|  | AUDITORIO | 0.7 | 0.2 | 1.8 | 2.1 | 0.14 | 4 | 0.56
2.12
Esmalte em esquadrias de ferro - brilhante com base em zarcão
|  | W.C 01 | 1.25 | 2.35 | 7.2 | 3 | 2.9375 | 0 | 0
|  | W.C 02 | 1.25 | 2.35 | 7.2 | 3 | 2.9375 | 0 | 0
|  | RECEPÇÃO | 2.85 | 2 | 9.7 | 3 | 5.7 | 0 | 0
|  | ESPERA | 3.69 | 6.3 | 19.98 | 3 | 23.247 | 0 | 0
|  | SALA MULTI USO SINDICATO | 5.3 | 2.75 | 16.1 | 3 | 14.575 | 0 | 0
|  | CONSULTORIO | 3.35 | 2.75 | 12.2 | 3 | 9.2125 | 0 | 0
|  | SALA MULTIPROFISSIONAIS | 5 | 3.34 | 16.68 | 3 | 16.7 | 0 | 0
|  | BANHEIRO 03 | 1.2 | 2.45 | 7.3 | 3 | 2.94 | 0 | 0
|  | COODENAÇÃO CEREST | 5 | 3.34 | 16.68 | 3 | 16.7 | 0 | 0
|  | BANHEIRO 04 | 1.2 | 2.3 | 7 | 3 | 2.76 | 0 | 0
|  | AUDITORIO | 8 | 9.52 | 35.04 | 3 | 76.16 | 0 | 0
0
Pintura em PVA látex no forro
|  | W.C 01 | 1.25 | 2.35 | 7.2 | 3 | 2.9375 |  | 2.9375
|  | W.C 02 | 1.25 | 2.35 | 7.2 | 3 | 2.9375 |  | 2.9375
|  | RECEPÇÃO | 2.85 | 2 | 9.7 | 3 | 5.7 |  | 5.7
|  | ESPERA | 3.69 | 6.3 | 19.98 | 3 | 23.247 |  | 23.247
|  | SALA MULTI USO SINDICATO | 5.3 | 2.75 | 16.1 | 3 | 14.575 |  | 14.575
|  | CONSULTORIO | 3.35 | 2.75 | 12.2 | 3 | 9.2125 |  | 9.2125
|  | SALA MULTIPROFISSIONAIS | 5 | 3.34 | 16.68 | 3 | 16.7 |  | 16.7
|  | BANHEIRO 03 | 1.2 | 2.45 | 7.3 | 3 | 2.94 |  | 2.94
|  | COODENAÇÃO CEREST | 5 | 3.34 | 16.68 | 3 | 16.7 |  | 16.7
|  | BANHEIRO 04 | 1.2 | 2.3 | 7 | 3 | 2.76 |  | 2.76
|  | AUDITORIO | 8 | 9.52 | 35.04 | 3 | 76.16 |  | 76.16
173.8695
DIVERSOS
Maçaneta cromada de alavanca com a terminação arredondada
|  | W.C 01 | 1.25 | 2.35 | 7.2 | 3 | 2.9375 |  | 0
|  | W.C 02 | 1.25 | 2.35 | 7.2 | 3 | 2.9375 |  | 0
|  | RECEPÇÃO | 2.85 | 2 | 9.7 | 3 | 5.7 |  | 0
|  | ESPERA | 3.69 | 6.3 | 19.98 | 3 | 23.247 |  | 0
|  | SALA MULTI USO SINDICATO | 5.3 | 2.75 | 16.1 | 3 | 14.575 |  | 0
|  | CONSULTORIO | 3.35 | 2.75 | 12.2 | 3 | 9.2125 |  | 0
|  | SALA MULTIPROFISSIONAIS | 5 | 3.34 | 16.68 | 3 | 16.7 |  | 0
|  | BANHEIRO 03 | 1.2 | 2.45 | 7.3 | 3 | 2.94 |  | 0
|  | COODENAÇÃO CEREST | 5 | 3.34 | 16.68 | 3 | 16.7 |  | 0
|  | BANHEIRO 04 | 1.2 | 2.3 | 7 | 3 | 2.76 |  | 0
|  | AUDITORIO | 8 | 9.52 | 35.04 | 3 | 76.16 |  | 0
0
PUXADOR HORIZONTAL NAS PORTAS DOS BANHEIROS
|  | W.C 01 | 1.25 | 2.35 | 7.2 | 3 | 2.9375 |  | 0
|  | W.C 02 | 1.25 | 2.35 | 7.2 | 3 | 2.9375 |  | 0
|  | RECEPÇÃO | 2.85 | 2 | 9.7 | 3 | 5.7 |  | 0
|  | ESPERA | 3.69 | 6.3 | 19.98 | 3 | 23.247 |  | 0
|  | SALA MULTI USO SINDICATO | 5.3 | 2.75 | 16.1 | 3 | 14.575 |  | 0
|  | CONSULTORIO | 3.35 | 2.75 | 12.2 | 3 | 9.2125 |  | 0
|  | SALA MULTIPROFISSIONAIS | 5 | 3.34 | 16.68 | 3 | 16.7 |  | 0
|  | BANHEIRO 03 | 1.2 | 2.45 | 7.3 | 3 | 2.94 |  | 0
|  | COODENAÇÃO CEREST | 5 | 3.34 | 16.68 | 3 | 16.7 |  | 0
|  | BANHEIRO 04 | 1.2 | 2.3 | 7 | 3 | 2.76 |  | 0
|  | AUDITORIO | 8 | 9.52 | 35.04 | 3 | 76.16 |  | 0
0
Meio fio premoldado
|  | W.C 01 | 1.25 | 2.35 | 7.2 | 3 | 2.9375 | 0 | 0
|  | W.C 02 | 1.25 | 2.35 | 7.2 | 3 | 2.9375 | 0 | 0
|  | RECEPÇÃO | 2.85 | 2 | 9.7 | 3 | 5.7 | 0 | 0
|  | ESPERA | 3.69 | 6.3 | 19.98 | 3 | 23.247 | 0 | 0
|  | SALA MULTI USO SINDICATO | 5.3 | 2.75 | 16.1 | 3 | 14.575 | 0 | 0
|  | CONSULTORIO | 3.35 | 2.75 | 12.2 | 3 | 9.2125 | 0 | 0
|  | SALA MULTIPROFISSIONAIS | 5 | 3.34 | 16.68 | 3 | 16.7 | 0 | 0
|  | BANHEIRO 03 | 1.2 | 2.45 | 7.3 | 3 | 2.94 | 0 | 0
|  | COODENAÇÃO CEREST | 5 | 3.34 | 16.68 | 3 | 16.7 | 0 | 0
|  | BANHEIRO 04 | 1.2 | 2.3 | 7 | 3 | 2.76 | 0 | 0
|  | AUDITORIO | 8 | 9.52 | 35.04 | 3 | 76.16 | 0 | 0
0
Ajardinamento diversos
|  | W.C 01 | 1.25 | 2.35 | 7.2 | 3 | 2.9375 | 0 | 0
|  | W.C 02 | 1.25 | 2.35 | 7.2 | 3 | 2.9375 | 0 | 0
|  | RECEPÇÃO | 2.85 | 2 | 9.7 | 3 | 5.7 | 0 | 0
|  | ESPERA | 3.69 | 6.3 | 19.98 | 3 | 23.247 | 0 | 0
|  | SALA MULTI USO SINDICATO | 5.3 | 2.75 | 16.1 | 3 | 14.575 | 0 | 0
|  | CONSULTORIO | 3.35 | 2.75 | 12.2 | 3 | 9.2125 | 0 | 0
|  | SALA MULTIPROFISSIONAIS | 5 | 3.34 | 16.68 | 3 | 16.7 | 0 | 0
|  | BANHEIRO 03 | 1.2 | 2.45 | 7.3 | 3 | 2.94 | 0 | 0
|  | COODENAÇÃO CEREST | 5 | 3.34 | 16.68 | 3 | 16.7 | 0 | 0
|  | BANHEIRO 04 | 1.2 | 2.3 | 7 | 3 | 2.76 | 0 | 0
|  | AUDITORIO | 8 | 9.52 | 35.04 | 3 | 76.16 | 0 | 0
0
Pavimentação em paralelepípedo
|  | W.C 01 | 1.25 | 2.35 | 7.2 | 3 | 2.9375 |  | 0
|  | W.C 02 | 1.25 | 2.35 | 7.2 | 3 | 2.9375 |  | 0
|  | RECEPÇÃO | 2.85 | 2 | 9.7 | 3 | 5.7 |  | 0
|  | ESPERA | 3.69 | 6.3 | 19.98 | 3 | 23.247 |  | 0
|  | SALA MULTI USO SINDICATO | 5.3 | 2.75 | 16.1 | 3 | 14.575 | 88.44 | 88.44
|  | CONSULTORIO | 3.35 | 2.75 | 12.2 | 3 | 9.2125 |  | 0
|  | SALA MULTIPROFISSIONAIS | 5 | 3.34 | 16.68 | 3 | 16.7 |  | 0
|  | BANHEIRO 03 | 1.2 | 2.45 | 7.3 | 3 | 2.94 |  | 0
|  | COODENAÇÃO CEREST | 5 | 3.34 | 16.68 | 3 | 16.7 |  | 0
|  | BANHEIRO 04 | 1.2 | 2.3 | 7 | 3 | 2.76 |  | 0
|  | AUDITORIO | 8 | 9.52 | 35.04 | 3 | 76.16 |  | 0
88.44
Forro de gesso
|  | W.C 01 | 1.25 | 2.35 | 7.2 | 3 | 2.9375 |  | 2.9375
|  | W.C 02 | 1.25 | 2.35 | 7.2 | 3 | 2.9375 |  | 2.9375
|  | RECEPÇÃO | 2.85 | 2 | 9.7 | 3 | 5.7 |  | 5.7
|  | ESPERA | 3.69 | 6.3 | 19.98 | 3 | 23.247 |  | 23.247
|  | SALA MULTI USO SINDICATO | 5.3 | 2.75 | 16.1 | 3 | 14.575 |  | 14.575
|  | CONSULTORIO | 3.35 | 2.75 | 12.2 | 3 | 9.2125 |  | 9.2125
|  | SALA MULTIPROFISSIONAIS | 5 | 3.34 | 16.68 | 3 | 16.7 |  | 16.7
|  | BANHEIRO 03 | 1.2 | 2.45 | 7.3 | 3 | 2.94 |  | 2.94
|  | COODENAÇÃO CEREST | 5 | 3.34 | 16.68 | 3 | 16.7 |  | 16.7
|  | BANHEIRO 04 | 1.2 | 2.3 | 7 | 3 | 2.76 |  | 2.76
|  | AUDITORIO | 8 | 9.52 | 35.04 | 3 | 76.16 |  | 76.16
173.8695
Forro PVC sob marquise
|  | W.C 01 | 1.25 | 2.35 | 7.2 | 3 | 2.9375 | 0 | 0
|  | W.C 02 | 1.25 | 2.35 | 7.2 | 3 | 2.9375 | 0 | 0
|  | RECEPÇÃO | 2.85 | 2 | 9.7 | 3 | 5.7 | 0 | 0
|  | ESPERA | 3.69 | 6.3 | 19.98 | 3 | 23.247 | 0 | 0
|  | SALA MULTI USO SINDICATO | 5.3 | 2.75 | 16.1 | 3 | 14.575 | 0 | 0
|  | CONSULTORIO | 3.35 | 2.75 | 12.2 | 3 | 9.2125 | 0 | 0
|  | SALA MULTIPROFISSIONAIS | 5 | 3.34 | 16.68 | 3 | 16.7 | 0 | 0
|  | BANHEIRO 03 | 1.2 | 2.45 | 7.3 | 3 | 2.94 | 0 | 0
|  | COODENAÇÃO CEREST | 5 | 3.34 | 16.68 | 3 | 16.7 | 0 | 0
|  | BANHEIRO 04 | 1.2 | 2.3 | 7 | 3 | 2.76 | 0 | 0
|  | AUDITORIO | 8 | 9.52 | 35.04 | 3 | 76.16 | 0 | 0
0
Divisória de granito
|  | W.C 01 | 1.25 | 2.35 | 7.2 | 3 | 2.9375 | 0 | 0
|  | W.C 02 | 1.25 | 2.35 | 7.2 | 3 | 2.9375 | 0 | 0
|  | RECEPÇÃO | 2.85 | 2 | 9.7 | 3 | 5.7 | 0 | 0
|  | ESPERA | 3.69 | 6.3 | 19.98 | 3 | 23.247 | 0 | 0
|  | SALA MULTI USO SINDICATO | 5.3 | 2.75 | 16.1 | 3 | 14.575 | 0 | 0
|  | CONSULTORIO | 3.35 | 2.75 | 12.2 | 3 | 9.2125 | 0 | 0
|  | SALA MULTIPROFISSIONAIS | 5 | 3.34 | 16.68 | 3 | 16.7 | 0 | 0
|  | BANHEIRO 03 | 1.2 | 2.45 | 7.3 | 3 | 2.94 | 0 | 0
|  | COODENAÇÃO CEREST | 5 | 3.34 | 16.68 | 3 | 16.7 | 0 | 0
|  | BANHEIRO 04 | 1.2 | 2.3 | 7 | 3 | 2.76 | 0 | 0
|  | AUDITORIO | 8 | 9.52 | 35.04 | 3 | 76.16 | 0 | 0
0
MURO CONTORNO DE ALVENARIA. E CONCRETO(PILAR+CINTA),INCLUSIVE PINTURA 1,80m
|  | W.C 01 | 1.25 | 2.35 | 7.2 | 3 | 2.9375 |  | 0
|  | W.C 02 | 1.25 | 2.35 | 7.2 | 3 | 2.9375 |  | 0
|  | RECEPÇÃO | 2.85 | 2 | 9.7 | 3 | 5.7 |  | 0
|  | ESPERA | 3.69 | 6.3 | 19.98 | 3 | 23.247 | 72.24 | 72.24
|  | SALA MULTI USO SINDICATO | 5.3 | 2.75 | 16.1 | 3 | 14.575 |  | 0
|  | CONSULTORIO | 3.35 | 2.75 | 12.2 | 3 | 9.2125 |  | 0
|  | SALA MULTIPROFISSIONAIS | 5 | 3.34 | 16.68 | 3 | 16.7 |  | 0
|  | BANHEIRO 03 | 1.2 | 2.45 | 7.3 | 3 | 2.94 |  | 0
|  | COODENAÇÃO CEREST | 5 | 3.34 | 16.68 | 3 | 16.7 |  | 0
|  | BANHEIRO 04 | 1.2 | 2.3 | 7 | 3 | 2.76 |  | 0
|  | AUDITORIO | 8 | 9.52 | 35.04 | 3 | 76.16 |  | 0
72.24
Portão de metalon 3,00x1,80 instalado completo, incluisve pintura esmalte sintético sobre base em zarcão
|  | W.C 01 | 1.25 | 2.35 | 7.2 | 3 | 2.9375 | 0 | 0
|  | W.C 02 | 1.25 | 2.35 | 7.2 | 3 | 2.9375 | 0 | 0
|  | RECEPÇÃO | 2.85 | 2 | 9.7 | 3 | 5.7 | 0 | 0
|  | ESPERA | 3.69 | 6.3 | 19.98 | 3 | 23.247 | 0 | 0
|  | SALA MULTI USO SINDICATO | 5.3 | 2.75 | 16.1 | 3 | 14.575 | 0 | 0
|  | CONSULTORIO | 3.35 | 2.75 | 12.2 | 3 | 9.2125 | 0 | 0
|  | SALA MULTIPROFISSIONAIS | 5 | 3.34 | 16.68 | 3 | 16.7 | 0 | 0
|  | BANHEIRO 03 | 1.2 | 2.45 | 7.3 | 3 | 2.94 | 0 | 0
|  | COODENAÇÃO CEREST | 5 | 3.34 | 16.68 | 3 | 16.7 | 0 | 0
|  | BANHEIRO 04 | 1.2 | 2.3 | 7 | 3 | 2.76 | 0 | 0
|  | AUDITORIO | 8 | 9.52 | 35.04 | 3 | 76.16 | 0 | 0
0
Calçada de contorno do prédio e calçada
|  | W.C 01 | 1.25 | 2.35 | 7.2 | 3 | 2.9375 |  | 0
|  | W.C 02 | 1.25 | 2.35 | 7.2 | 3 | 2.9375 |  | 0
|  | RECEPÇÃO | 2.85 | 2 | 9.7 | 3 | 5.7 |  | 0
|  | ESPERA | 3.69 | 6.3 | 19.98 | 3 | 23.247 | 50.09 | 50.09
|  | SALA MULTI USO SINDICATO | 5.3 | 2.75 | 16.1 | 3 | 14.575 |  | 0
|  | CONSULTORIO | 3.35 | 2.75 | 12.2 | 3 | 9.2125 |  | 0
|  | SALA MULTIPROFISSIONAIS | 5 | 3.34 | 16.68 | 3 | 16.7 |  | 0
|  | BANHEIRO 03 | 1.2 | 2.45 | 7.3 | 3 | 2.94 |  | 0
|  | COODENAÇÃO CEREST | 5 | 3.34 | 16.68 | 3 | 16.7 |  | 0
|  | BANHEIRO 04 | 1.2 | 2.3 | 7 | 3 | 2.76 |  | 0
|  | AUDITORIO | 8 | 9.52 | 35.04 | 3 | 76.16 |  | 0
50.09
Piso cimentado com junta plástica (rampa)
|  | W.C 01 | 1.25 | 2.35 | 7.2 | 3 | 2.9375 | 0 | 0
|  | W.C 02 | 1.25 | 2.35 | 7.2 | 3 | 2.9375 | 0 | 0
|  | RECEPÇÃO | 2.85 | 2 | 9.7 | 3 | 5.7 | 0 | 0
|  | ESPERA | 3.69 | 6.3 | 19.98 | 3 | 23.247 | 0 | 0
|  | SALA MULTI USO SINDICATO | 5.3 | 2.75 | 16.1 | 3 | 14.575 | 0 | 0
|  | CONSULTORIO | 3.35 | 2.75 | 12.2 | 3 | 9.2125 | 0 | 0
|  | SALA MULTIPROFISSIONAIS | 5 | 3.34 | 16.68 | 3 | 16.7 | 0 | 0
|  | BANHEIRO 03 | 1.2 | 2.45 | 7.3 | 3 | 2.94 | 0 | 0
|  | COODENAÇÃO CEREST | 5 | 3.34 | 16.68 | 3 | 16.7 | 0 | 0
|  | BANHEIRO 04 | 1.2 | 2.3 | 7 | 3 | 2.76 | 0 | 0
|  | AUDITORIO | 8 | 9.52 | 35.04 | 3 | 76.16 | 0 | 0
0
Soleira de granito
|  | W.C 01 | 0.7 | 0.2 | 1.8 | 3 | 0.14 |  | 0.14
|  | W.C 02 | 0.7 | 0.2 | 1.8 | 3 | 0.14 |  | 0.14
|  | RECEPÇÃO | 0.8 | 0.2 | 2 | 3 | 0.16 |  | 0.16
|  | ESPERA | 0.7 | 0.2 | 1.8 | 3 | 0.14 |  | 0.14
|  | SALA MULTI USO SINDICATO | 0.6 | 0.2 | 1.6 | 3 | 0.12 |  | 0.12
|  | CONSULTORIO | 0.8 | 0.2 | 2 | 3 | 0.16 |  | 0.16
|  | SALA MULTIPROFISSIONAIS | 0.8 | 0.2 | 2 | 3 | 0.16 |  | 0.16
|  | BANHEIRO 03 | 0.6 | 0.2 | 1.6 | 3 | 0.12 |  | 0.12
|  | COODENAÇÃO CEREST | 0.8 | 0.2 | 2 | 3 | 0.16 |  | 0.16
|  | BANHEIRO 04 | 0.6 | 0.2 | 1.6 | 3 | 0.12 |  | 0.12
|  | AUDITORIO | 0.7 | 0.2 | 1.8 | 3 | 0.14 |  | 0.14
1.56
Limpeza da obra
|  | W.C 01 | 1.25 | 2.35 | 7.2 | 3 | 2.9375 |  | 2.9375
|  | W.C 02 | 1.25 | 2.35 | 7.2 | 3 | 2.9375 |  | 2.9375
|  | RECEPÇÃO | 2.85 | 2 | 9.7 | 3 | 5.7 |  | 5.7
|  | ESPERA | 3.69 | 6.3 | 19.98 | 3 | 23.247 |  | 23.247
|  | SALA MULTI USO SINDICATO | 5.3 | 2.75 | 16.1 | 3 | 14.575 |  | 14.575
|  | CONSULTORIO | 3.35 | 2.75 | 12.2 | 3 | 9.2125 |  | 9.2125
|  | SALA MULTIPROFISSIONAIS | 5 | 3.34 | 16.68 | 3 | 16.7 |  | 16.7
|  | BANHEIRO 03 | 1.2 | 2.45 | 7.3 | 3 | 2.94 |  | 2.94
|  | COODENAÇÃO CEREST | 5 | 3.34 | 16.68 | 3 | 16.7 |  | 16.7
|  | BANHEIRO 04 | 1.2 | 2.3 | 7 | 3 | 2.76 |  | 2.76
|  | AUDITORIO | 8 | 9.52 | 35.04 | 3 | 76.16 |  | 76.16
173.8695
REFORMA
SERVIÇOSA PRELIMINARES
Retirada de louças sanitária |  | REDE DE FRIOS | 4.35 | 4.3 | 17.3 | 3 | 18.705 |  | 0
|  | VIGILÂNCIA EPIDEMIOLOGICA | 2.85 | 4 | 13.7 | 3 | 11.4 |  | 0
|  | RECEPÇÃO 01 | 2.85 | 4 | 13.7 | 3 | 11.4 |  | 0
|  | TFD - AUDITORIA | 4.35 | 4.35 | 17.4 | 3 | 18.9225 |  | 0
|  | VIGILÂNCIA AMBIENTAL | 2.74 | 3 | 11.48 | 3 | 8.22 |  | 0
|  | CIRCULAÇÃO 01 | 1.35 | 10.3 | 23.3 | 3 | 13.905 |  | 0
|  | DEPÓSITO | 1.35 | 2.95 | 8.6 | 3 | 3.9825 |  | 0
|  | CIRCULAÇÃO 02 | 2.74 | 1.3 | 8.08 | 3 | 3.562 |  | 0
|  | ENTOMOLOGIA | 1.8 | 4.45 | 12.5 | 3 | 8.01 |  | 0
|  | COPA | 3.2 | 1.64 | 9.68 | 3 | 5.248 |  | 0
|  | W.C.F | 1.53 | 2 | 7.06 | 3 | 3.06 |  | 0
|  | W.C.M | 1.53 | 2 | 7.06 | 3 | 3.06 |  | 0
|  | SALA ADMINISTRATIVA | 3.2 | 3.4 | 13.2 | 3 | 10.88 |  | 0
|  | COODENAÇÃO | 3.2 | 4.5 | 15.4 | 3 | 14.4 |  | 0
|  | W.C 01 | 1.55 | 0.95 | 5 | 3 | 1.4725 |  | 0
|  | HALL | 2.8 | 5.1 | 15.8 | 3 | 14.28 |  | 0
0
Retirada de telha cerâmica
|  | REDE DE FRIOS | 4.35 | 4.3 | 17.3 | 3 | 18.705 |  | 0
|  | VIGILÂNCIA EPIDEMIOLOGICA | 2.85 | 4 | 13.7 | 3 | 11.4 |  | 0
|  | RECEPÇÃO 01 | 2.85 | 4 | 13.7 | 3 | 11.4 |  | 0
|  | TFD - AUDITORIA | 4.35 | 4.35 | 17.4 | 3 | 18.9225 |  | 0
|  | VIGILÂNCIA AMBIENTAL | 2.74 | 3 | 11.48 | 3 | 8.22 |  | 0
|  | CIRCULAÇÃO 01 | 1.35 | 10.3 | 23.3 | 3 | 13.905 |  | 0
|  | DEPÓSITO | 1.35 | 2.95 | 8.6 | 3 | 3.9825 |  | 0
|  | CIRCULAÇÃO 02 | 2.74 | 1.3 | 8.08 | 3 | 3.562 |  | 0
|  | ENTOMOLOGIA | 1.8 | 4.45 | 12.5 | 3 | 8.01 |  | 0
|  | COPA | 3.2 | 1.64 | 9.68 | 3 | 5.248 |  | 0
|  | W.C.F | 1.53 | 2 | 7.06 | 3 | 3.06 |  | 0
|  | W.C.M | 1.53 | 2 | 7.06 | 3 | 3.06 |  | 0
|  | SALA ADMINISTRATIVA | 3.2 | 3.4 | 13.2 | 3 | 10.88 |  | 0
|  | COODENAÇÃO | 3.2 | 4.5 | 15.4 | 3 | 14.4 |  | 0
|  | W.C 01 | 1.55 | 0.95 | 5 | 3 | 1.4725 |  | 0
|  | HALL | 2.8 | 5.1 | 15.8 | 3 | 14.28 |  | 0
0
Retirada de madeiramento da cobertura
|  | REDE DE FRIOS | 4.35 | 4.3 | 17.3 | 3 | 18.705 |  | 0
|  | VIGILÂNCIA EPIDEMIOLOGICA | 2.85 | 4 | 13.7 | 3 | 11.4 |  | 0
|  | RECEPÇÃO 01 | 2.85 | 4 | 13.7 | 3 | 11.4 |  | 0
|  | TFD - AUDITORIA | 4.35 | 4.35 | 17.4 | 3 | 18.9225 |  | 0
|  | VIGILÂNCIA AMBIENTAL | 2.74 | 3 | 11.48 | 3 | 8.22 |  | 0
|  | CIRCULAÇÃO 01 | 1.35 | 10.3 | 23.3 | 3 | 13.905 |  | 0
|  | DEPÓSITO | 1.35 | 2.95 | 8.6 | 3 | 3.9825 |  | 0
|  | CIRCULAÇÃO 02 | 2.74 | 1.3 | 8.08 | 3 | 3.562 |  | 0
|  | ENTOMOLOGIA | 1.8 | 4.45 | 12.5 | 3 | 8.01 |  | 0
|  | COPA | 3.2 | 1.64 | 9.68 | 3 | 5.248 |  | 0
|  | W.C.F | 1.53 | 2 | 7.06 | 3 | 3.06 |  | 0
|  | W.C.M | 1.53 | 2 | 7.06 | 3 | 3.06 |  | 0
|  | SALA ADMINISTRATIVA | 3.2 | 3.4 | 13.2 | 3 | 10.88 |  | 0
|  | COODENAÇÃO | 3.2 | 4.5 | 15.4 | 3 | 14.4 |  | 0
|  | W.C 01 | 1.55 | 0.95 | 5 | 3 | 1.4725 |  | 0
0
0
Retirada de esquadrias de madeira - portas e janelas inc. batentes
|  | REDE DE FRIOS | 4.35 | 4.3 | 17.3 | 3 | 18.705 |  | 0
|  | VIGILÂNCIA EPIDEMIOLOGICA | 2.85 | 4 | 13.7 | 3 | 11.4 |  | 0
|  | RECEPÇÃO 01 | 2.85 | 4 | 13.7 | 3 | 11.4 |  | 0
|  | TFD - AUDITORIA | 4.35 | 4.35 | 17.4 | 3 | 18.9225 |  | 0
|  | VIGILÂNCIA AMBIENTAL | 2.74 | 3 | 11.48 | 3 | 8.22 |  | 0
|  | CIRCULAÇÃO 01 | 1.35 | 10.3 | 23.3 | 3 | 13.905 |  | 0
|  | DEPÓSITO | 1.35 | 2.95 | 8.6 | 3 | 3.9825 |  | 0
|  | CIRCULAÇÃO 02 | 2.74 | 1.3 | 8.08 | 3 | 3.562 |  | 0
|  | ENTOMOLOGIA | 1.8 | 4.45 | 12.5 | 3 | 8.01 |  | 0
|  | COPA | 3.2 | 1.64 | 9.68 | 3 | 5.248 |  | 0
|  | W.C.F | 1.53 | 2 | 7.06 | 3 | 3.06 |  | 0
|  | W.C.M | 1.53 | 2 | 7.06 | 3 | 3.06 |  | 0
|  | SALA ADMINISTRATIVA | 3.2 | 3.4 | 13.2 | 3 | 10.88 |  | 0
|  | COODENAÇÃO | 3.2 | 4.5 | 15.4 | 3 | 14.4 |  | 0
|  | W.C 01 | 1.55 | 0.95 | 5 | 3 | 1.4725 |  | 0
0
Retirada de esquadrias de ferro
|  | REDE DE FRIOS | 4.35 | 4.3 | 17.3 | 3 | 18.705 |  | 0
|  | VIGILÂNCIA EPIDEMIOLOGICA | 2.85 | 4 | 13.7 | 3 | 11.4 |  | 0
|  | RECEPÇÃO 01 | 2.85 | 4 | 13.7 | 3 | 11.4 |  | 0
|  | TFD - AUDITORIA | 4.35 | 4.35 | 17.4 | 3 | 18.9225 |  | 0
|  | VIGILÂNCIA AMBIENTAL | 2.74 | 3 | 11.48 | 3 | 8.22 |  | 0
|  | CIRCULAÇÃO 01 | 1.35 | 10.3 | 23.3 | 3 | 13.905 |  | 0
|  | DEPÓSITO | 1.35 | 2.95 | 8.6 | 3 | 3.9825 |  | 0
|  | CIRCULAÇÃO 02 | 2.74 | 1.3 | 8.08 | 3 | 3.562 |  | 0
|  | ENTOMOLOGIA | 1.8 | 4.45 | 12.5 | 3 | 8.01 |  | 0
|  | COPA | 3.2 | 1.64 | 9.68 | 3 | 5.248 |  | 0
|  | W.C.F | 1.53 | 2 | 7.06 | 3 | 3.06 |  | 0
|  | W.C.M | 1.53 | 2 | 7.06 | 3 | 3.06 |  | 0
|  | SALA ADMINISTRATIVA | 3.2 | 3.4 | 13.2 | 3 | 10.88 |  | 0
|  | COODENAÇÃO | 3.2 | 4.5 | 15.4 | 3 | 14.4 |  | 0
|  | W.C 01 | 1.55 | 0.95 | 5 | 3 | 1.4725 |  | 0
0
Demolição de azulejo/cerâmica, inclusive emboço - comp
|  | REDE DE FRIOS | 4.35 | 4.3 | 17.3 | 3 | 18.705 |  | 0
|  | VIGILÂNCIA EPIDEMIOLOGICA | 2.85 | 4 | 13.7 | 3 | 11.4 |  | 0
|  | RECEPÇÃO 01 | 2.85 | 4 | 13.7 | 3 | 11.4 |  | 0
|  | TFD - AUDITORIA | 4.35 | 4.35 | 17.4 | 3 | 18.9225 |  | 0
|  | VIGILÂNCIA AMBIENTAL | 2.74 | 3 | 11.48 | 3 | 8.22 |  | 0
|  | CIRCULAÇÃO 01 | 1.35 | 10.3 | 23.3 | 3 | 13.905 |  | 0
|  | DEPÓSITO | 1.35 | 2.95 | 8.6 | 3 | 3.9825 |  | 0
|  | CIRCULAÇÃO 02 | 2.74 | 1.3 | 8.08 | 3 | 3.562 |  | 0
|  | ENTOMOLOGIA | 1.8 | 4.45 | 12.5 | 3 | 8.01 |  | 0
|  | COPA | 3.2 | 1.64 | 9.68 | 3 | 5.248 |  | 0
|  | W.C.F | 1.53 | 2 | 7.06 | 3 | 3.06 |  | 0
|  | W.C.M | 1.53 | 2 | 7.06 | 3 | 3.06 |  | 0
|  | SALA ADMINISTRATIVA | 3.2 | 3.4 | 13.2 | 3 | 10.88 |  | 0
|  | COODENAÇÃO | 3.2 | 4.5 | 15.4 | 3 | 14.4 |  | 0
|  | W.C 01 | 1.55 | 0.95 | 5 | 3 | 1.4725 |  | 0
0
Demolição de reboco
|  | REDE DE FRIOS | 4.35 | 4.3 | 17.3 | 3 | 51.9 |  | 0
|  | VIGILÂNCIA EPIDEMIOLOGICA | 2.85 | 4 | 13.7 | 3 | 41.1 |  | 0
|  | RECEPÇÃO 01 | 2.85 | 4 | 13.7 | 3 | 41.1 |  | 0
|  | TFD - AUDITORIA | 4.35 | 4.35 | 17.4 | 3 | 52.2 |  | 0
|  | VIGILÂNCIA AMBIENTAL | 2.74 | 3 | 11.48 | 3 | 34.44 |  | 0
|  | CIRCULAÇÃO 01 | 1.35 | 10.3 | 23.3 | 3 | 69.9 |  | 0
|  | DEPÓSITO | 1.35 | 2.95 | 8.6 | 3 | 25.8 |  | 0
|  | CIRCULAÇÃO 02 | 2.74 | 1.3 | 8.08 | 3 | 24.24 |  | 0
|  | ENTOMOLOGIA | 1.8 | 4.45 | 12.5 | 3 | 37.5 |  | 0
|  | COPA | 3.2 | 1.64 | 9.68 | 3 | 29.04 |  | 0
|  | W.C.F | 1.53 | 2 | 7.06 | 3 | 21.18 |  | 0
|  | W.C.M | 1.53 | 2 | 7.06 | 3 | 21.18 |  | 0
|  | SALA ADMINISTRATIVA | 3.2 | 3.4 | 13.2 | 3 | 39.6 |  | 0
|  | COODENAÇÃO | 3.2 | 4.5 | 15.4 | 3 | 46.2 |  | 0
|  | W.C 01 | 1.55 | 0.95 | 5 | 3 | 15 |  | 0
0
Demolição de piso em cerâmico | m²
|  | REDE DE FRIOS | 4.35 | 4.3 | 17.3 | 3 | 18.705 |  | 0
|  | VIGILÂNCIA EPIDEMIOLOGICA | 2.85 | 4 | 13.7 | 3 | 11.4 |  | 0
|  | RECEPÇÃO 01 | 2.85 | 4 | 13.7 | 3 | 11.4 |  | 0
|  | TFD - AUDITORIA | 4.35 | 4.35 | 17.4 | 3 | 18.9225 |  | 0
|  | VIGILÂNCIA AMBIENTAL | 2.74 | 3 | 11.48 | 3 | 8.22 |  | 0
|  | CIRCULAÇÃO 01 | 1.35 | 10.3 | 23.3 | 3 | 13.905 |  | 0
|  | DEPÓSITO | 1.35 | 2.95 | 8.6 | 3 | 3.9825 |  | 0
|  | CIRCULAÇÃO 02 | 2.74 | 1.3 | 8.08 | 3 | 3.562 |  | 0
|  | ENTOMOLOGIA | 1.8 | 4.45 | 12.5 | 3 | 8.01 |  | 0
|  | COPA | 3.2 | 1.64 | 9.68 | 3 | 5.248 |  | 0
|  | W.C.F | 1.53 | 2 | 7.06 | 3 | 3.06 |  | 0
|  | W.C.M | 1.53 | 2 | 7.06 | 3 | 3.06 |  | 0
|  | SALA ADMINISTRATIVA | 3.2 | 3.4 | 13.2 | 3 | 10.88 |  | 0
|  | COODENAÇÃO | 3.2 | 4.5 | 15.4 | 3 | 14.4 |  | 0
|  | W.C 01 | 1.55 | 0.95 | 5 | 3 | 1.4725 |  | 0
0
Demolição de piso cimentado | m²
|  | REDE DE FRIOS | 4.35 | 4.3 | 17.3 | 3 | 18.705 |  | 0
|  | VIGILÂNCIA EPIDEMIOLOGICA | 2.85 | 4 | 13.7 | 3 | 11.4 |  | 0
|  | RECEPÇÃO 01 | 2.85 | 4 | 13.7 | 3 | 11.4 |  | 0
|  | TFD - AUDITORIA | 4.35 | 4.35 | 17.4 | 3 | 18.9225 |  | 0
|  | VIGILÂNCIA AMBIENTAL | 2.74 | 3 | 11.48 | 3 | 8.22 |  | 0
|  | CIRCULAÇÃO 01 | 1.35 | 10.3 | 23.3 | 3 | 13.905 |  | 0
|  | DEPÓSITO | 1.35 | 2.95 | 8.6 | 3 | 3.9825 |  | 0
|  | CIRCULAÇÃO 02 | 2.74 | 1.3 | 8.08 | 3 | 3.562 |  | 0
|  | ENTOMOLOGIA | 1.8 | 4.45 | 12.5 | 3 | 8.01 |  | 0
|  | COPA | 3.2 | 1.64 | 9.68 | 3 | 5.248 |  | 0
|  | W.C.F | 1.53 | 2 | 7.06 | 3 | 3.06 |  | 0
|  | W.C.M | 1.53 | 2 | 7.06 | 3 | 3.06 |  | 0
|  | SALA ADMINISTRATIVA | 3.2 | 3.4 | 13.2 | 3 | 10.88 |  | 0
|  | COODENAÇÃO | 3.2 | 4.5 | 15.4 | 3 | 14.4 |  | 0
|  | W.C 01 | 1.55 | 0.95 | 5 | 3 | 1.4725 |  | 0
0
Demolição de parede tijolo cerâmico | m
|  | REDE DE FRIOS | 4.35 | 4.3 | 17.3 | 3 | 51.9 |  | 0
|  | VIGILÂNCIA EPIDEMIOLOGICA | 2.85 | 4 | 13.7 | 3 | 41.1 |  | 0
|  | RECEPÇÃO 01 | 2.85 | 4 | 13.7 | 3 | 41.1 |  | 0
|  | TFD - AUDITORIA | 4.35 | 4.35 | 17.4 | 3 | 52.2 |  | 0
|  | VIGILÂNCIA AMBIENTAL | 2.74 | 3 | 11.48 | 3 | 34.44 |  | 0
|  | CIRCULAÇÃO 01 | 1.35 | 10.3 | 23.3 | 3 | 69.9 |  | 0
|  | DEPÓSITO | 1.35 | 2.95 | 8.6 | 3 | 25.8 |  | 0
|  | CIRCULAÇÃO 02 | 2.74 | 1.3 | 8.08 | 3 | 24.24 |  | 0
|  | ENTOMOLOGIA | 1.8 | 4.45 | 12.5 | 3 | 37.5 |  | 0
|  | COPA | 3.2 | 1.64 | 9.68 | 3 | 29.04 |  | 0
|  | W.C.F | 1.53 | 2 | 7.06 | 3 | 21.18 |  | 0
|  | W.C.M | 1.53 | 2 | 7.06 | 3 | 21.18 |  | 0
|  | SALA ADMINISTRATIVA | 3.2 | 3.4 | 13.2 | 3 | 39.6 |  | 0
|  | COODENAÇÃO | 3.2 | 4.5 | 15.4 | 3 | 46.2 |  | 0
|  | W.C 01 | 1.55 | 0.95 | 5 | 3 | 15 |  | 0
0
Demolição de concreto - lastro | m²
|  | REDE DE FRIOS | 4.35 | 4.3 | 17.3 | 0.05 | 0.865 |  | 0
|  | VIGILÂNCIA EPIDEMIOLOGICA | 2.85 | 4 | 13.7 | 0.05 | 0.685 |  | 0
|  | RECEPÇÃO 01 | 2.85 | 4 | 13.7 | 0.05 | 0.685 |  | 0
|  | TFD - AUDITORIA | 4.35 | 4.35 | 17.4 | 0.05 | 0.87 |  | 0
|  | VIGILÂNCIA AMBIENTAL | 2.74 | 3 | 11.48 | 0.05 | 0.574 |  | 0
|  | CIRCULAÇÃO 01 | 1.35 | 10.3 | 23.3 | 0.05 | 1.165 |  | 0
|  | DEPÓSITO | 1.35 | 2.95 | 8.6 | 0.05 | 0.43 |  | 0
|  | CIRCULAÇÃO 02 | 2.74 | 1.3 | 8.08 | 0.05 | 0.404 |  | 0
|  | ENTOMOLOGIA | 1.8 | 4.45 | 12.5 | 0.05 | 0.625 |  | 0
|  | COPA | 3.2 | 1.64 | 9.68 | 0.05 | 0.484 |  | 0
|  | W.C.F | 1.53 | 2 | 7.06 | 0.05 | 0.353 |  | 0
|  | W.C.M | 1.53 | 2 | 7.06 | 0.05 | 0.353 |  | 0
|  | SALA ADMINISTRATIVA | 3.2 | 3.4 | 13.2 | 0.05 | 0.66 |  | 0
|  | COODENAÇÃO | 3.2 | 4.5 | 15.4 | 0.05 | 0.77 |  | 0
|  | W.C 01 | 1.55 | 0.95 | 5 | 0.05 | 0.25 |  | 0
0
Bota-fora
|  | REDE DE FRIOS | 4.35 | 4.3 | 17.3 | 0.2 | 3.46 |  | 0
|  | VIGILÂNCIA EPIDEMIOLOGICA | 2.85 | 4 | 13.7 | 0.2 | 2.74 |  | 0
|  | RECEPÇÃO 01 | 2.85 | 4 | 13.7 | 0.2 | 2.74 |  | 0
|  | TFD - AUDITORIA | 4.35 | 4.35 | 17.4 | 0.2 | 3.48 |  | 0
|  | VIGILÂNCIA AMBIENTAL | 2.74 | 3 | 11.48 | 0.2 | 2.296 |  | 0
|  | CIRCULAÇÃO 01 | 1.35 | 10.3 | 23.3 | 0.2 | 4.66 |  | 0
|  | DEPÓSITO | 1.35 | 2.95 | 8.6 | 0.2 | 1.72 |  | 0
|  | CIRCULAÇÃO 02 | 2.74 | 1.3 | 8.08 | 0.2 | 1.616 |  | 0
|  | ENTOMOLOGIA | 1.8 | 4.45 | 12.5 | 0.2 | 2.5 |  | 0
|  | COPA | 3.2 | 1.64 | 9.68 | 0.2 | 1.936 |  | 0
|  | W.C.F | 1.53 | 2 | 7.06 | 0.2 | 1.412 |  | 0
|  | W.C.M | 1.53 | 2 | 7.06 | 0.2 | 1.412 |  | 0
|  | SALA ADMINISTRATIVA | 3.2 | 3.4 | 13.2 | 0.2 | 2.64 |  | 0
|  | COODENAÇÃO | 3.2 | 4.5 | 15.4 | 0.2 | 3.08 |  | 0
|  | W.C 01 | 1.55 | 0.95 | 5 | 0.2 | 1 |  | 0
0
INFRA-ESTRUTURA
Escavação manual de valas
|  | REDE DE FRIOS | 4.35 | 4.3 | 17.3 | 0.5 | 8.65 |  | 0
|  | VIGILÂNCIA EPIDEMIOLOGICA | 2.85 | 4 | 13.7 | 0.5 | 6.85 |  | 0
|  | RECEPÇÃO 01 | 2.85 | 4 | 13.7 | 0.5 | 6.85 |  | 0
|  | TFD - AUDITORIA | 4.35 | 4.35 | 17.4 | 0.5 | 8.7 |  | 0
|  | VIGILÂNCIA AMBIENTAL | 2.74 | 3 | 11.48 | 0.5 | 5.74 |  | 0
|  | CIRCULAÇÃO 01 | 1.35 | 10.3 | 23.3 | 0.5 | 11.65 |  | 0
|  | DEPÓSITO | 1.35 | 2.95 | 8.6 | 0.5 | 4.3 |  | 0
|  | CIRCULAÇÃO 02 | 2.74 | 1.3 | 8.08 | 0.5 | 4.04 |  | 0
|  | ENTOMOLOGIA | 1.8 | 4.45 | 12.5 | 0.5 | 6.25 |  | 0
|  | COPA | 3.2 | 1.64 | 9.68 | 0.5 | 4.84 |  | 0
|  | W.C.F | 1.53 | 2 | 7.06 | 0.5 | 3.53 |  | 0
|  | W.C.M | 1.53 | 2 | 7.06 | 0.5 | 3.53 |  | 0
|  | SALA ADMINISTRATIVA | 3.2 | 3.4 | 13.2 | 0.5 | 6.6 |  | 0
|  | COODENAÇÃO | 3.2 | 4.5 | 15.4 | 0.5 | 7.7 |  | 0
|  | W.C 01 | 1.55 | 0.95 | 5 | 0.5 | 2.5 |  | 0
0
Bota-fora
|  | REDE DE FRIOS | 4.35 | 4.3 | 17.3 | 0.2 | 3.46 |  | 0
|  | VIGILÂNCIA EPIDEMIOLOGICA | 2.85 | 4 | 13.7 | 0.2 | 2.74 |  | 0
|  | RECEPÇÃO 01 | 2.85 | 4 | 13.7 | 0.2 | 2.74 |  | 0
|  | TFD - AUDITORIA | 4.35 | 4.35 | 17.4 | 0.2 | 3.48 |  | 0
|  | VIGILÂNCIA AMBIENTAL | 2.74 | 3 | 11.48 | 0.2 | 2.296 |  | 0
|  | CIRCULAÇÃO 01 | 1.35 | 10.3 | 23.3 | 0.2 | 4.66 |  | 0
|  | DEPÓSITO | 1.35 | 2.95 | 8.6 | 0.2 | 1.72 |  | 0
|  | CIRCULAÇÃO 02 | 2.74 | 1.3 | 8.08 | 0.2 | 1.616 |  | 0
|  | ENTOMOLOGIA | 1.8 | 4.45 | 12.5 | 0.2 | 2.5 |  | 0
|  | COPA | 3.2 | 1.64 | 9.68 | 0.2 | 1.936 |  | 0
|  | W.C.F | 1.53 | 2 | 7.06 | 0.2 | 1.412 |  | 0
|  | W.C.M | 1.53 | 2 | 7.06 | 0.2 | 1.412 |  | 0
|  | SALA ADMINISTRATIVA | 3.2 | 3.4 | 13.2 | 0.2 | 2.64 |  | 0
|  | COODENAÇÃO | 3.2 | 4.5 | 15.4 | 0.2 | 3.08 |  | 0
|  | W.C 01 | 1.55 | 0.95 | 5 | 0.2 | 1 |  | 0
0
Fundação em pedra argamassada
|  | REDE DE FRIOS | 4.35 | 4.3 | 17.3 | 0.2 | 3.46 |  | 0
|  | VIGILÂNCIA EPIDEMIOLOGICA | 2.85 | 4 | 13.7 | 0.2 | 2.74 |  | 0
|  | RECEPÇÃO 01 | 2.85 | 4 | 13.7 | 0.2 | 2.74 |  | 0
|  | TFD - AUDITORIA | 4.35 | 4.35 | 17.4 | 0.2 | 3.48 |  | 0
|  | VIGILÂNCIA AMBIENTAL | 2.74 | 3 | 11.48 | 0.2 | 2.296 |  | 0
|  | CIRCULAÇÃO 01 | 1.35 | 10.3 | 23.3 | 0.2 | 4.66 |  | 0
|  | DEPÓSITO | 1.35 | 2.95 | 8.6 | 0.2 | 1.72 |  | 0
|  | CIRCULAÇÃO 02 | 2.74 | 1.3 | 8.08 | 0.2 | 1.616 |  | 0
|  | ENTOMOLOGIA | 1.8 | 4.45 | 12.5 | 0.2 | 2.5 |  | 0
|  | COPA | 3.2 | 1.64 | 9.68 | 0.2 | 1.936 |  | 0
|  | W.C.F | 1.53 | 2 | 7.06 | 0.2 | 1.412 |  | 0
|  | W.C.M | 1.53 | 2 | 7.06 | 0.2 | 1.412 |  | 0
|  | SALA ADMINISTRATIVA | 3.2 | 3.4 | 13.2 | 0.2 | 2.64 |  | 0
|  | COODENAÇÃO | 3.2 | 4.5 | 15.4 | 0.2 | 3.08 |  | 0
|  | W.C 01 | 1.55 | 0.95 | 5 | 0.2 | 1 |  | 0
0
Concreto ciclópico
|  | REDE DE FRIOS | 4.35 | 4.3 | 17.3 | 0.1 | 1.73 |  | 0
|  | VIGILÂNCIA EPIDEMIOLOGICA | 2.85 | 4 | 13.7 | 0.1 | 1.37 |  | 0
|  | RECEPÇÃO 01 | 2.85 | 4 | 13.7 | 0.1 | 1.37 |  | 0
|  | TFD - AUDITORIA | 4.35 | 4.35 | 17.4 | 0.1 | 1.74 |  | 0
|  | VIGILÂNCIA AMBIENTAL | 2.74 | 3 | 11.48 | 0.1 | 1.148 |  | 0
|  | CIRCULAÇÃO 01 | 1.35 | 10.3 | 23.3 | 0.1 | 2.33 |  | 0
|  | DEPÓSITO | 1.35 | 2.95 | 8.6 | 0.1 | 0.86 |  | 0
|  | CIRCULAÇÃO 02 | 2.74 | 1.3 | 8.08 | 0.1 | 0.808 |  | 0
|  | ENTOMOLOGIA | 1.8 | 4.45 | 12.5 | 0.1 | 1.25 |  | 0
|  | COPA | 3.2 | 1.64 | 9.68 | 0.1 | 0.968 |  | 0
|  | W.C.F | 1.53 | 2 | 7.06 | 0.1 | 0.706 |  | 0
|  | W.C.M | 1.53 | 2 | 7.06 | 0.1 | 0.706 |  | 0
|  | SALA ADMINISTRATIVA | 3.2 | 3.4 | 13.2 | 0.1 | 1.32 |  | 0
|  | COODENAÇÃO | 3.2 | 4.5 | 15.4 | 0.1 | 1.54 |  | 0
|  | W.C 01 | 1.55 | 0.95 | 5 | 0.1 | 0.5 |  | 0
0
Lastro de impermeabilização preparo mecânica inclusive aditivo e=7cm
|  | REDE DE FRIOS | 4.35 | 4.3 | 17.3 | 0.05 | 0.865 |  | 0
|  | VIGILÂNCIA EPIDEMIOLOGICA | 2.85 | 4 | 13.7 | 0.05 | 0.685 |  | 0
|  | RECEPÇÃO 01 | 2.85 | 4 | 13.7 | 0.05 | 0.685 |  | 0
|  | TFD - AUDITORIA | 4.35 | 4.35 | 17.4 | 0.05 | 0.87 |  | 0
|  | VIGILÂNCIA AMBIENTAL | 2.74 | 3 | 11.48 | 0.05 | 0.574 |  | 0
|  | CIRCULAÇÃO 01 | 1.35 | 10.3 | 23.3 | 0.05 | 1.165 |  | 0
|  | DEPÓSITO | 1.35 | 2.95 | 8.6 | 0.05 | 0.43 |  | 0
|  | CIRCULAÇÃO 02 | 2.74 | 1.3 | 8.08 | 0.05 | 0.404 |  | 0
|  | ENTOMOLOGIA | 1.8 | 4.45 | 12.5 | 0.05 | 0.625 |  | 0
|  | COPA | 3.2 | 1.64 | 9.68 | 0.05 | 0.484 |  | 0
|  | W.C.F | 1.53 | 2 | 7.06 | 0.05 | 0.353 |  | 0
|  | W.C.M | 1.53 | 2 | 7.06 | 0.05 | 0.353 |  | 0
|  | SALA ADMINISTRATIVA | 3.2 | 3.4 | 13.2 | 0.05 | 0.66 |  | 0
|  | COODENAÇÃO | 3.2 | 4.5 | 15.4 | 0.05 | 0.77 |  | 0
|  | W.C 01 | 1.55 | 0.95 | 5 | 0.05 | 0.25 |  | 0
0
SUPERESTRUTURA
Alvenaria de elevação tijolo cerâmico e=10cm
|  | REDE DE FRIOS | 4.35 | 4.3 | 17.3 | 0.7 | 12.11 |  | 0
|  | VIGILÂNCIA EPIDEMIOLOGICA | 2.85 | 4 | 13.7 | 0.7 | 9.59 |  | 0
|  | RECEPÇÃO 01 | 2.85 | 4 | 13.7 | 0.7 | 9.59 |  | 0
|  | TFD - AUDITORIA | 4.35 | 4.35 | 17.4 | 0.7 | 12.18 |  | 0
|  | VIGILÂNCIA AMBIENTAL | 2.74 | 3 | 11.48 | 0.7 | 8.036 |  | 0
|  | CIRCULAÇÃO 01 | 1.35 | 10.3 | 23.3 | 0.7 | 16.31 |  | 0
|  | DEPÓSITO | 1.35 | 2.95 | 8.6 | 0.7 | 6.02 |  | 0
|  | CIRCULAÇÃO 02 | 2.74 | 1.3 | 8.08 | 0.7 | 5.656 |  | 0
|  | ENTOMOLOGIA | 1.8 | 4.45 | 12.5 | 0.7 | 8.75 |  | 0
|  | COPA | 3.2 | 1.64 | 9.68 | 0.7 | 6.776 |  | 0
|  | W.C.F | 1.53 | 2 | 7.06 | 0.7 | 4.942 |  | 0
|  | W.C.M | 1.53 | 2 | 7.06 | 0.7 | 4.942 |  | 0
|  | SALA ADMINISTRATIVA | 3.2 | 3.4 | 13.2 | 0.7 | 9.24 |  | 0
|  | COODENAÇÃO | 3.2 | 4.5 | 15.4 | 0.7 | 10.78 |  | 0
|  | W.C 01 | 1.55 | 0.95 | 5 | 0.7 | 3.5 |  | 0
0
Concreto armado, fck = 18,0 mpa e 77kg/m3 de aço, preparo com betonei m3 ra inclui lancamento.
|  | REDE DE FRIOS | 4.35 | 4.3 | 17.3 | 3 | 18.705 |  | 0
|  | VIGILÂNCIA EPIDEMIOLOGICA | 2.85 | 4 | 13.7 | 3 | 11.4 |  | 0
|  | RECEPÇÃO 01 | 2.85 | 4 | 13.7 | 3 | 11.4 |  | 0
|  | TFD - AUDITORIA | 4.35 | 4.35 | 17.4 | 3 | 18.9225 |  | 0
|  | VIGILÂNCIA AMBIENTAL | 2.74 | 3 | 11.48 | 3 | 8.22 |  | 0
|  | CIRCULAÇÃO 01 | 1.35 | 10.3 | 23.3 | 3 | 13.905 |  | 0
|  | DEPÓSITO | 1.35 | 2.95 | 8.6 | 3 | 3.9825 |  | 0
|  | CIRCULAÇÃO 02 | 2.74 | 1.3 | 8.08 | 3 | 3.562 |  | 0
|  | ENTOMOLOGIA | 1.8 | 4.45 | 12.5 | 3 | 8.01 |  | 0
|  | COPA | 3.2 | 1.64 | 9.68 | 3 | 5.248 |  | 0
|  | W.C.F | 1.53 | 2 | 7.06 | 3 | 3.06 |  | 0
|  | W.C.M | 1.53 | 2 | 7.06 | 3 | 3.06 |  | 0
|  | SALA ADMINISTRATIVA | 3.2 | 3.4 | 13.2 | 3 | 10.88 |  | 0
|  | COODENAÇÃO | 3.2 | 4.5 | 15.4 | 3 | 14.4 |  | 0
|  | W.C 01 | 1.55 | 0.95 | 5 | 3 | 1.4725 |  | 0
0
Concreto armado para cinta superior
|  | REDE DE FRIOS | 4.35 | 4.3 | 17.3 | 3 | 18.705 |  | 0
|  | VIGILÂNCIA EPIDEMIOLOGICA | 2.85 | 4 | 13.7 | 3 | 11.4 |  | 0
|  | RECEPÇÃO 01 | 2.85 | 4 | 13.7 | 3 | 11.4 |  | 0
|  | TFD - AUDITORIA | 4.35 | 4.35 | 17.4 | 3 | 18.9225 |  | 0
|  | VIGILÂNCIA AMBIENTAL | 2.74 | 3 | 11.48 | 3 | 8.22 |  | 0
|  | CIRCULAÇÃO 01 | 1.35 | 10.3 | 23.3 | 3 | 13.905 |  | 0
|  | DEPÓSITO | 1.35 | 2.95 | 8.6 | 3 | 3.9825 |  | 0
|  | CIRCULAÇÃO 02 | 2.74 | 1.3 | 8.08 | 3 | 3.562 |  | 0
|  | ENTOMOLOGIA | 1.8 | 4.45 | 12.5 | 3 | 8.01 |  | 0
|  | COPA | 3.2 | 1.64 | 9.68 | 3 | 5.248 |  | 0
|  | W.C.F | 1.53 | 2 | 7.06 | 3 | 3.06 |  | 0
|  | W.C.M | 1.53 | 2 | 7.06 | 3 | 3.06 |  | 0
|  | SALA ADMINISTRATIVA | 3.2 | 3.4 | 13.2 | 3 | 10.88 |  | 0
|  | COODENAÇÃO | 3.2 | 4.5 | 15.4 | 3 | 14.4 |  | 0
|  | W.C 01 | 1.55 | 0.95 | 5 | 3 | 1.4725 |  | 0
0
COBERTURA
Estrutura metálica para telha galvalume
|  | REDE DE FRIOS | 4.35 | 4.3 | 17.3 | 3 | 18.705 |  | 0
|  | VIGILÂNCIA EPIDEMIOLOGICA | 2.85 | 4 | 13.7 | 3 | 11.4 |  | 0
|  | RECEPÇÃO 01 | 2.85 | 4 | 13.7 | 3 | 11.4 |  | 0
|  | TFD - AUDITORIA | 4.35 | 4.35 | 17.4 | 3 | 18.9225 |  | 0
|  | VIGILÂNCIA AMBIENTAL | 2.74 | 3 | 11.48 | 3 | 8.22 |  | 0
|  | CIRCULAÇÃO 01 | 1.35 | 10.3 | 23.3 | 3 | 13.905 |  | 0
|  | DEPÓSITO | 1.35 | 2.95 | 8.6 | 3 | 3.9825 |  | 0
|  | CIRCULAÇÃO 02 | 2.74 | 1.3 | 8.08 | 3 | 3.562 |  | 0
|  | ENTOMOLOGIA | 1.8 | 4.45 | 12.5 | 3 | 8.01 |  | 0
|  | COPA | 3.2 | 1.64 | 9.68 | 3 | 5.248 |  | 0
|  | W.C.F | 1.53 | 2 | 7.06 | 3 | 3.06 |  | 0
|  | W.C.M | 1.53 | 2 | 7.06 | 3 | 3.06 |  | 0
|  | SALA ADMINISTRATIVA | 3.2 | 3.4 | 13.2 | 3 | 10.88 |  | 0
|  | COODENAÇÃO | 3.2 | 4.5 | 15.4 | 3 | 14.4 |  | 0
|  | W.C 01 | 1.55 | 0.95 | 5 | 3 | 1.4725 |  | 0
0
Cobertura com telha chapa aço ondulada zincada 0,5mm, incluso pintura, cumeeira e acessórios
|  | REDE DE FRIOS | 4.35 | 4.3 | 17.3 | 3 | 18.705 |  | 0
|  | VIGILÂNCIA EPIDEMIOLOGICA | 2.85 | 4 | 13.7 | 3 | 11.4 |  | 0
|  | RECEPÇÃO 01 | 2.85 | 4 | 13.7 | 3 | 11.4 |  | 0
|  | TFD - AUDITORIA | 4.35 | 4.35 | 17.4 | 3 | 18.9225 |  | 0
|  | VIGILÂNCIA AMBIENTAL | 2.74 | 3 | 11.48 | 3 | 8.22 |  | 0
|  | CIRCULAÇÃO 01 | 1.35 | 10.3 | 23.3 | 3 | 13.905 |  | 0
|  | DEPÓSITO | 1.35 | 2.95 | 8.6 | 3 | 3.9825 |  | 0
|  | CIRCULAÇÃO 02 | 2.74 | 1.3 | 8.08 | 3 | 3.562 |  | 0
|  | ENTOMOLOGIA | 1.8 | 4.45 | 12.5 | 3 | 8.01 |  | 0
|  | COPA | 3.2 | 1.64 | 9.68 | 3 | 5.248 |  | 0
|  | W.C.F | 1.53 | 2 | 7.06 | 3 | 3.06 |  | 0
|  | W.C.M | 1.53 | 2 | 7.06 | 3 | 3.06 |  | 0
|  | SALA ADMINISTRATIVA | 3.2 | 3.4 | 13.2 | 3 | 10.88 |  | 0
|  | COODENAÇÃO | 3.2 | 4.5 | 15.4 | 3 | 14.4 |  | 0
|  | W.C 01 | 1.55 | 0.95 | 5 | 3 | 1.4725 |  | 0
0
Manta de isolomento térmico duas faces top-foil ou equivalente espessura 7 micromilímetros, exceto beiral
|  | REDE DE FRIOS | 4.35 | 4.3 | 17.3 | 3 | 18.705 |  | 0
|  | VIGILÂNCIA EPIDEMIOLOGICA | 2.85 | 4 | 13.7 | 3 | 11.4 |  | 0
|  | RECEPÇÃO 01 | 2.85 | 4 | 13.7 | 3 | 11.4 |  | 0
|  | TFD - AUDITORIA | 4.35 | 4.35 | 17.4 | 3 | 18.9225 |  | 0
|  | VIGILÂNCIA AMBIENTAL | 2.74 | 3 | 11.48 | 3 | 8.22 |  | 0
|  | CIRCULAÇÃO 01 | 1.35 | 10.3 | 23.3 | 3 | 13.905 |  | 0
|  | DEPÓSITO | 1.35 | 2.95 | 8.6 | 3 | 3.9825 |  | 0
|  | CIRCULAÇÃO 02 | 2.74 | 1.3 | 8.08 | 3 | 3.562 |  | 0
|  | ENTOMOLOGIA | 1.8 | 4.45 | 12.5 | 3 | 8.01 |  | 0
|  | COPA | 3.2 | 1.64 | 9.68 | 3 | 5.248 |  | 0
|  | W.C.F | 1.53 | 2 | 7.06 | 3 | 3.06 |  | 0
|  | W.C.M | 1.53 | 2 | 7.06 | 3 | 3.06 |  | 0
|  | SALA ADMINISTRATIVA | 3.2 | 3.4 | 13.2 | 3 | 10.88 |  | 0
|  | COODENAÇÃO | 3.2 | 4.5 | 15.4 | 3 | 14.4 |  | 0
|  | W.C 01 | 1.55 | 0.95 | 5 | 3 | 1.4725 |  | 0
0
Rufo em concreto
|  | REDE DE FRIOS | 4.35 | 4.3 | 17.3 | 3 | 18.705 |  | 0
|  | VIGILÂNCIA EPIDEMIOLOGICA | 2.85 | 4 | 13.7 | 3 | 11.4 |  | 0
|  | RECEPÇÃO 01 | 2.85 | 4 | 13.7 | 3 | 11.4 |  | 0
|  | TFD - AUDITORIA | 4.35 | 4.35 | 17.4 | 3 | 18.9225 |  | 0
|  | VIGILÂNCIA AMBIENTAL | 2.74 | 3 | 11.48 | 3 | 8.22 |  | 0
|  | CIRCULAÇÃO 01 | 1.35 | 10.3 | 23.3 | 3 | 13.905 |  | 0
|  | DEPÓSITO | 1.35 | 2.95 | 8.6 | 3 | 3.9825 |  | 0
|  | CIRCULAÇÃO 02 | 2.74 | 1.3 | 8.08 | 3 | 3.562 |  | 0
|  | ENTOMOLOGIA | 1.8 | 4.45 | 12.5 | 3 | 8.01 |  | 0
|  | COPA | 3.2 | 1.64 | 9.68 | 3 | 5.248 |  | 0
|  | W.C.F | 1.53 | 2 | 7.06 | 3 | 3.06 |  | 0
|  | W.C.M | 1.53 | 2 | 7.06 | 3 | 3.06 |  | 0
|  | SALA ADMINISTRATIVA | 3.2 | 3.4 | 13.2 | 3 | 10.88 |  | 0
|  | COODENAÇÃO | 3.2 | 4.5 | 15.4 | 3 | 14.4 |  | 0
|  | W.C 01 | 1.55 | 0.95 | 5 | 3 | 1.4725 |  | 0
0
Chapim de concreto aparente
|  | REDE DE FRIOS | 4.35 | 4.3 | 17.3 | 3 | 18.705 |  | 0
|  | VIGILÂNCIA EPIDEMIOLOGICA | 2.85 | 4 | 13.7 | 3 | 11.4 |  | 0
|  | RECEPÇÃO 01 | 2.85 | 4 | 13.7 | 3 | 11.4 |  | 0
|  | TFD - AUDITORIA | 4.35 | 4.35 | 17.4 | 3 | 18.9225 |  | 0
|  | VIGILÂNCIA AMBIENTAL | 2.74 | 3 | 11.48 | 3 | 8.22 |  | 0
|  | CIRCULAÇÃO 01 | 1.35 | 10.3 | 23.3 | 3 | 13.905 |  | 0
|  | DEPÓSITO | 1.35 | 2.95 | 8.6 | 3 | 3.9825 |  | 0
|  | CIRCULAÇÃO 02 | 2.74 | 1.3 | 8.08 | 3 | 3.562 |  | 0
|  | ENTOMOLOGIA | 1.8 | 4.45 | 12.5 | 3 | 8.01 |  | 0
|  | COPA | 3.2 | 1.64 | 9.68 | 3 | 5.248 |  | 0
|  | W.C.F | 1.53 | 2 | 7.06 | 3 | 3.06 |  | 0
|  | W.C.M | 1.53 | 2 | 7.06 | 3 | 3.06 |  | 0
|  | SALA ADMINISTRATIVA | 3.2 | 3.4 | 13.2 | 3 | 10.88 |  | 0
|  | COODENAÇÃO | 3.2 | 4.5 | 15.4 | 3 | 14.4 |  | 0
|  | W.C 01 | 1.55 | 0.95 | 5 | 3 | 1.4725 |  | 0
0
Calha de zinco
|  | REDE DE FRIOS | 4.35 | 4.3 | 17.3 | 3 | 18.705 |  | 0
|  | VIGILÂNCIA EPIDEMIOLOGICA | 2.85 | 4 | 13.7 | 3 | 11.4 |  | 0
|  | RECEPÇÃO 01 | 2.85 | 4 | 13.7 | 3 | 11.4 |  | 0
|  | TFD - AUDITORIA | 4.35 | 4.35 | 17.4 | 3 | 18.9225 |  | 0
|  | VIGILÂNCIA AMBIENTAL | 2.74 | 3 | 11.48 | 3 | 8.22 |  | 0
|  | CIRCULAÇÃO 01 | 1.35 | 10.3 | 23.3 | 3 | 13.905 |  | 0
|  | DEPÓSITO | 1.35 | 2.95 | 8.6 | 3 | 3.9825 |  | 0
|  | CIRCULAÇÃO 02 | 2.74 | 1.3 | 8.08 | 3 | 3.562 |  | 0
|  | ENTOMOLOGIA | 1.8 | 4.45 | 12.5 | 3 | 8.01 |  | 0
|  | COPA | 3.2 | 1.64 | 9.68 | 3 | 5.248 |  | 0
|  | W.C.F | 1.53 | 2 | 7.06 | 3 | 3.06 |  | 0
|  | W.C.M | 1.53 | 2 | 7.06 | 3 | 3.06 |  | 0
|  | SALA ADMINISTRATIVA | 3.2 | 3.4 | 13.2 | 3 | 10.88 |  | 0
|  | COODENAÇÃO | 3.2 | 4.5 | 15.4 | 3 | 14.4 |  | 0
|  | W.C 01 | 1.55 | 0.95 | 5 | 3 | 1.4725 |  | 0
0
INSTALAÇÃO ELÉTRICA
Ponto elétrico para Tomada tripolar 2p + T (eletroduto, fios, caixas e tomada) |  |  | 4.35 | 4.3 | 17.3 | 3 | 18.705
|  | REDE DE FRIOS | [5 empty] | 13 | 13
|  | VIGILÂNCIA EPIDEMIOLOGICA | 2.85 | 4 | 13.7 | 3 | 11.4 | 1 | 1
|  | RECEPÇÃO 01 | 2.85 | 4 | 13.7 | 3 | 11.4 | 1 | 1
|  | TFD - AUDITORIA | 4.35 | 4.35 | 17.4 | 3 | 18.9225 | 3 | 3
|  | VIGILÂNCIA AMBIENTAL | 2.74 | 3 | 11.48 | 3 | 8.22 | 2 | 2
|  | CIRCULAÇÃO 01 | 1.35 | 10.3 | 23.3 | 3 | 13.905 | 0 | 0
|  | DEPÓSITO | 1.35 | 2.95 | 8.6 | 3 | 3.9825 | 0 | 0
|  | CIRCULAÇÃO 02 | 2.74 | 1.3 | 8.08 | 3 | 3.562 | 0 | 0
|  | ENTOMOLOGIA | 1.8 | 4.45 | 12.5 | 3 | 8.01 | 1 | 1
|  | COPA | 3.2 | 1.64 | 9.68 | 3 | 5.248 | 4 | 4
|  | W.C.F | 1.53 | 2 | 7.06 | 3 | 3.06 | 0 | 0
|  | W.C.M | 1.53 | 2 | 7.06 | 3 | 3.06 | 0 | 0
|  | SALA ADMINISTRATIVA | 3.2 | 3.4 | 13.2 | 3 | 10.88 | 2 | 2
|  | COODENAÇÃO | 3.2 | 4.5 | 15.4 | 3 | 14.4 | 2 | 2
|  | W.C 01 | 1.55 | 0.95 | 5 | 3 | 1.4725 | 0 | 0
29
Ponto elétrico para condicionador de ar split (caixa 4x2", eletroduto, fios e tomada)
|  | REDE DE FRIOS | 4.35 | 4.3 | 17.3 | 3 | 18.705 |  | 0
|  | VIGILÂNCIA EPIDEMIOLOGICA | 2.85 | 4 | 13.7 | 3 | 11.4 | 1 | 1
|  | RECEPÇÃO 01 | 2.85 | 4 | 13.7 | 3 | 11.4 |  | 0
|  | TFD - AUDITORIA | 4.35 | 4.35 | 17.4 | 3 | 18.9225 | 1 | 1
|  | VIGILÂNCIA AMBIENTAL | 2.74 | 3 | 11.48 | 3 | 8.22 |  | 0
|  | CIRCULAÇÃO 01 | 1.35 | 10.3 | 23.3 | 3 | 13.905 |  | 0
|  | DEPÓSITO | 1.35 | 2.95 | 8.6 | 3 | 3.9825 |  | 0
|  | CIRCULAÇÃO 02 | 2.74 | 1.3 | 8.08 | 3 | 3.562 |  | 0
|  | ENTOMOLOGIA | 1.8 | 4.45 | 12.5 | 3 | 8.01 |  | 0
|  | COPA | 3.2 | 1.64 | 9.68 | 3 | 5.248 |  | 0
|  | W.C.F | 1.53 | 2 | 7.06 | 3 | 3.06 |  | 0
|  | W.C.M | 1.53 | 2 | 7.06 | 3 | 3.06 |  | 0
|  | SALA ADMINISTRATIVA | 3.2 | 3.4 | 13.2 | 3 | 10.88 | 1 | 1
|  | COODENAÇÃO | 3.2 | 4.5 | 15.4 | 3 | 14.4 | 1 | 1
|  | W.C 01 | 1.55 | 0.95 | 5 | 3 | 1.4725 |  | 0
4
Ponto elétrico para computador (eletroduto, fios, caixas e tomada)
|  | REDE DE FRIOS | 4.35 | 4.3 | 17.3 | 3 | 18.705 | 0 | 0
|  | VIGILÂNCIA EPIDEMIOLOGICA | 2.85 | 4 | 13.7 | 3 | 11.4 | 1 | 1
|  | RECEPÇÃO 01 | 2.85 | 4 | 13.7 | 3 | 11.4 | 1 | 1
|  | TFD - AUDITORIA | 4.35 | 4.35 | 17.4 | 3 | 18.9225 | 4 | 4
|  | VIGILÂNCIA AMBIENTAL | 2.74 | 3 | 11.48 | 3 | 8.22 | 1 | 1
|  | CIRCULAÇÃO 01 | 1.35 | 10.3 | 23.3 | 3 | 13.905 | 0 | 0
|  | DEPÓSITO | 1.35 | 2.95 | 8.6 | 3 | 3.9825 | 0 | 0
|  | CIRCULAÇÃO 02 | 2.74 | 1.3 | 8.08 | 3 | 3.562 | 0 | 0
|  | ENTOMOLOGIA | 1.8 | 4.45 | 12.5 | 3 | 8.01 | 0 | 0
|  | COPA | 3.2 | 1.64 | 9.68 | 3 | 5.248 | 0 | 0
|  | W.C.F | 1.53 | 2 | 7.06 | 3 | 3.06 | 0 | 0
|  | W.C.M | 1.53 | 2 | 7.06 | 3 | 3.06 | 0 | 0
|  | SALA ADMINISTRATIVA | 3.2 | 3.4 | 13.2 | 3 | 10.88 | 2 | 2
|  | COODENAÇÃO | 3.2 | 4.5 | 15.4 | 3 | 14.4 | 2 | 2
|  | W.C 01 | 1.55 | 0.95 | 5 | 3 | 1.4725 | 0 | 0
11
Ponto elétrico para Interruptor de 1 seção (eletroduto, fios, caixa e interruptor)
|  | REDE DE FRIOS | 4.35 | 4.3 | 17.3 | 3 | 18.705 | 1 | 1
|  | VIGILÂNCIA EPIDEMIOLOGICA | 2.85 | 4 | 13.7 | 3 | 11.4 | 1 | 1
|  | RECEPÇÃO 01 | 2.85 | 4 | 13.7 | 3 | 11.4 | 0 | 0
|  | TFD - AUDITORIA | 4.35 | 4.35 | 17.4 | 3 | 18.9225 | 0 | 0
|  | VIGILÂNCIA AMBIENTAL | 2.74 | 3 | 11.48 | 3 | 8.22 | 1 | 1
|  | CIRCULAÇÃO 01 | 1.35 | 10.3 | 23.3 | 3 | 13.905 | 0 | 0
|  | DEPÓSITO | 1.35 | 2.95 | 8.6 | 3 | 3.9825 | 1 | 1
|  | CIRCULAÇÃO 02 | 2.74 | 1.3 | 8.08 | 3 | 3.562 | 0 | 0
|  | ENTOMOLOGIA | 1.8 | 4.45 | 12.5 | 3 | 8.01 | 1 | 1
|  | COPA | 3.2 | 1.64 | 9.68 | 3 | 5.248 | 1 | 1
|  | W.C.F | 1.53 | 2 | 7.06 | 3 | 3.06 | 1 | 1
|  | W.C.M | 1.53 | 2 | 7.06 | 3 | 3.06 | 1 | 1
|  | SALA ADMINISTRATIVA | 3.2 | 3.4 | 13.2 | 3 | 10.88 | 1 | 1
|  | COODENAÇÃO | 3.2 | 4.5 | 15.4 | 3 | 14.4 | 1 | 1
|  | W.C 01 | 1.55 | 0.95 | 5 | 3 | 1.4725 | 1 | 1
11
Ponto elétrico para interruptor de 2 seção (eletroduto, fios, caixa e interruptor)
|  | REDE DE FRIOS | 4.35 | 4.3 | 17.3 | 3 | 18.705 | 0 | 0
|  | VIGILÂNCIA EPIDEMIOLOGICA | 2.85 | 4 | 13.7 | 3 | 11.4 | 0 | 0
|  | RECEPÇÃO 01 | 2.85 | 4 | 13.7 | 3 | 11.4 | 1 | 1
|  | TFD - AUDITORIA | 4.35 | 4.35 | 17.4 | 3 | 18.9225 | 1 | 1
|  | VIGILÂNCIA AMBIENTAL | 2.74 | 3 | 11.48 | 3 | 8.22 | 0 | 0
|  | CIRCULAÇÃO 01 | 1.35 | 10.3 | 23.3 | 3 | 13.905 | 0 | 0
|  | DEPÓSITO | 1.35 | 2.95 | 8.6 | 3 | 3.9825 | 0 | 0
|  | CIRCULAÇÃO 02 | 2.74 | 1.3 | 8.08 | 3 | 3.562 | 0 | 0
|  | ENTOMOLOGIA | 1.8 | 4.45 | 12.5 | 3 | 8.01 | 0 | 0
|  | COPA | 3.2 | 1.64 | 9.68 | 3 | 5.248 | 0 | 0
|  | W.C.F | 1.53 | 2 | 7.06 | 3 | 3.06 | 0 | 0
|  | W.C.M | 1.53 | 2 | 7.06 | 3 | 3.06 | 0 | 0
|  | SALA ADMINISTRATIVA | 3.2 | 3.4 | 13.2 | 3 | 10.88 | 0 | 0
|  | COODENAÇÃO | 3.2 | 4.5 | 15.4 | 3 | 14.4 | 0 | 0
|  | W.C 01 | 1.55 | 0.95 | 5 | 3 | 1.4725 | 0 | 0
2
Ponto elétrico para interruptor de 3 seções (eletroduto, fios, caixa e interruptor)
|  | REDE DE FRIOS | 4.35 | 4.3 | 17.3 | 3 | 18.705 |  | 0
|  | VIGILÂNCIA EPIDEMIOLOGICA | 2.85 | 4 | 13.7 | 3 | 11.4 |  | 0
|  | RECEPÇÃO 01 | 2.85 | 4 | 13.7 | 3 | 11.4 |  | 0
|  | TFD - AUDITORIA | 4.35 | 4.35 | 17.4 | 3 | 18.9225 |  | 0
|  | VIGILÂNCIA AMBIENTAL | 2.74 | 3 | 11.48 | 3 | 8.22 |  | 0
|  | CIRCULAÇÃO 01 | 1.35 | 10.3 | 23.3 | 3 | 13.905 |  | 0
|  | DEPÓSITO | 1.35 | 2.95 | 8.6 | 3 | 3.9825 |  | 0
|  | CIRCULAÇÃO 02 | 2.74 | 1.3 | 8.08 | 3 | 3.562 |  | 0
|  | ENTOMOLOGIA | 1.8 | 4.45 | 12.5 | 3 | 8.01 |  | 0
|  | COPA | 3.2 | 1.64 | 9.68 | 3 | 5.248 |  | 0
|  | W.C.F | 1.53 | 2 | 7.06 | 3 | 3.06 |  | 0
|  | W.C.M | 1.53 | 2 | 7.06 | 3 | 3.06 |  | 0
|  | SALA ADMINISTRATIVA | 3.2 | 3.4 | 13.2 | 3 | 10.88 |  | 0
|  | COODENAÇÃO | 3.2 | 4.5 | 15.4 | 3 | 14.4 |  | 0
|  | W.C 01 | 1.55 | 0.95 | 5 | 3 | 1.4725 |  | 0
0
Luminária fluorescente 2x40W
|  | REDE DE FRIOS | 4.35 | 4.3 | 17.3 | 3 | 18.705 | 1 | 1
|  | VIGILÂNCIA EPIDEMIOLOGICA | 2.85 | 4 | 13.7 | 3 | 11.4 | 1 | 1
|  | RECEPÇÃO 01 | 2.85 | 4 | 13.7 | 3 | 11.4 | 1 | 1
|  | TFD - AUDITORIA | 4.35 | 4.35 | 17.4 | 3 | 18.9225 | 2 | 2
|  | VIGILÂNCIA AMBIENTAL | 2.74 | 3 | 11.48 | 3 | 8.22 | 1 | 1
|  | CIRCULAÇÃO 01 | 1.35 | 10.3 | 23.3 | 3 | 13.905 | 0 | 0
|  | DEPÓSITO | 1.35 | 2.95 | 8.6 | 3 | 3.9825 | 0 | 0
|  | CIRCULAÇÃO 02 | 2.74 | 1.3 | 8.08 | 3 | 3.562 | 0 | 0
|  | ENTOMOLOGIA | 1.8 | 4.45 | 12.5 | 3 | 8.01 | 0 | 0
|  | COPA | 3.2 | 1.64 | 9.68 | 3 | 5.248 | 1 | 1
|  | W.C.F | 1.53 | 2 | 7.06 | 3 | 3.06 | 0 | 0
|  | W.C.M | 1.53 | 2 | 7.06 | 3 | 3.06 | 0 | 0
|  | SALA ADMINISTRATIVA | 3.2 | 3.4 | 13.2 | 3 | 10.88 | 1 | 1
|  | COODENAÇÃO | 3.2 | 4.5 | 15.4 | 3 | 14.4 | 1 | 1
|  | W.C 01 | 1.55 | 0.95 | 5 | 3 | 1.4725 | 0 | 0
9
Luminária fluorescente 1x40W
|  | REDE DE FRIOS | 4.35 | 4.3 | 17.3 | 3 | 18.705 |  | 0
|  | VIGILÂNCIA EPIDEMIOLOGICA | 2.85 | 4 | 13.7 | 3 | 11.4 |  | 0
|  | RECEPÇÃO 01 | 2.85 | 4 | 13.7 | 3 | 11.4 |  | 0
|  | TFD - AUDITORIA | 4.35 | 4.35 | 17.4 | 3 | 18.9225 |  | 0
|  | VIGILÂNCIA AMBIENTAL | 2.74 | 3 | 11.48 | 3 | 8.22 |  | 0
|  | CIRCULAÇÃO 01 | 1.35 | 10.3 | 23.3 | 3 | 13.905 |  | 0
|  | DEPÓSITO | 1.35 | 2.95 | 8.6 | 3 | 3.9825 |  | 0
|  | CIRCULAÇÃO 02 | 2.74 | 1.3 | 8.08 | 3 | 3.562 |  | 0
|  | ENTOMOLOGIA | 1.8 | 4.45 | 12.5 | 3 | 8.01 |  | 0
|  | COPA | 3.2 | 1.64 | 9.68 | 3 | 5.248 |  | 0
|  | W.C.F | 1.53 | 2 | 7.06 | 3 | 3.06 |  | 0
|  | W.C.M | 1.53 | 2 | 7.06 | 3 | 3.06 |  | 0
|  | SALA ADMINISTRATIVA | 3.2 | 3.4 | 13.2 | 3 | 10.88 |  | 0
|  | COODENAÇÃO | 3.2 | 4.5 | 15.4 | 3 | 14.4 |  | 0
|  | W.C 01 | 1.55 | 0.95 | 5 | 3 | 1.4725 |  | 0
0
Luminária fluorescente2x20W
|  | REDE DE FRIOS | 4.35 | 4.3 | 17.3 | 3 | 18.705 |  | 0
|  | VIGILÂNCIA EPIDEMIOLOGICA | 2.85 | 4 | 13.7 | 3 | 11.4 |  | 0
|  | RECEPÇÃO 01 | 2.85 | 4 | 13.7 | 3 | 11.4 |  | 0
|  | TFD - AUDITORIA | 4.35 | 4.35 | 17.4 | 3 | 18.9225 |  | 0
|  | VIGILÂNCIA AMBIENTAL | 2.74 | 3 | 11.48 | 3 | 8.22 |  | 0
|  | CIRCULAÇÃO 01 | 1.35 | 10.3 | 23.3 | 3 | 13.905 |  | 0
|  | DEPÓSITO | 1.35 | 2.95 | 8.6 | 3 | 3.9825 |  | 0
|  | CIRCULAÇÃO 02 | 2.74 | 1.3 | 8.08 | 3 | 3.562 |  | 0
|  | ENTOMOLOGIA | 1.8 | 4.45 | 12.5 | 3 | 8.01 |  | 0
|  | COPA | 3.2 | 1.64 | 9.68 | 3 | 5.248 |  | 0
|  | W.C.F | 1.53 | 2 | 7.06 | 3 | 3.06 |  | 0
|  | W.C.M | 1.53 | 2 | 7.06 | 3 | 3.06 |  | 0
|  | SALA ADMINISTRATIVA | 3.2 | 3.4 | 13.2 | 3 | 10.88 |  | 0
|  | COODENAÇÃO | 3.2 | 4.5 | 15.4 | 3 | 14.4 |  | 0
|  | W.C 01 | 1.55 | 0.95 | 5 | 3 | 1.4725 |  | 0
0
Quadro de distribuição para 18 circuitos, com barramento
|  | REDE DE FRIOS | 4.35 | 4.3 | 17.3 | 3 | 18.705 |  | 0
|  | VIGILÂNCIA EPIDEMIOLOGICA | 2.85 | 4 | 13.7 | 3 | 11.4 |  | 0
|  | RECEPÇÃO 01 | 2.85 | 4 | 13.7 | 3 | 11.4 |  | 0
|  | TFD - AUDITORIA | 4.35 | 4.35 | 17.4 | 3 | 18.9225 |  | 0
|  | VIGILÂNCIA AMBIENTAL | 2.74 | 3 | 11.48 | 3 | 8.22 |  | 0
|  | CIRCULAÇÃO 01 | 1.35 | 10.3 | 23.3 | 3 | 13.905 |  | 0
|  | DEPÓSITO | 1.35 | 2.95 | 8.6 | 3 | 3.9825 |  | 0
|  | CIRCULAÇÃO 02 | 2.74 | 1.3 | 8.08 | 3 | 3.562 | 1 | 1
|  | ENTOMOLOGIA | 1.8 | 4.45 | 12.5 | 3 | 8.01 |  | 0
|  | COPA | 3.2 | 1.64 | 9.68 | 3 | 5.248 |  | 0
|  | W.C.F | 1.53 | 2 | 7.06 | 3 | 3.06 |  | 0
|  | W.C.M | 1.53 | 2 | 7.06 | 3 | 3.06 |  | 0
|  | SALA ADMINISTRATIVA | 3.2 | 3.4 | 13.2 | 3 | 10.88 |  | 0
|  | COODENAÇÃO | 3.2 | 4.5 | 15.4 | 3 | 14.4 |  | 0
|  | W.C 01 | 1.55 | 0.95 | 5 | 3 | 1.4725 |  | 0
1
Aterramento com haste de cobre seção 5/8''x2,40m, incluindo conectores
|  | REDE DE FRIOS | 4.35 | 4.3 | 17.3 | 3 | 18.705 | 0 | 0
|  | VIGILÂNCIA EPIDEMIOLOGICA | 2.85 | 4 | 13.7 | 3 | 11.4 | 1 | 1
|  | RECEPÇÃO 01 | 2.85 | 4 | 13.7 | 3 | 11.4 | 1 | 1
|  | TFD - AUDITORIA | 4.35 | 4.35 | 17.4 | 3 | 18.9225 | 4 | 4
|  | VIGILÂNCIA AMBIENTAL | 2.74 | 3 | 11.48 | 3 | 8.22 | 1 | 1
|  | CIRCULAÇÃO 01 | 1.35 | 10.3 | 23.3 | 3 | 13.905 | 0 | 0
|  | DEPÓSITO | 1.35 | 2.95 | 8.6 | 3 | 3.9825 | 0 | 0
|  | CIRCULAÇÃO 02 | 2.74 | 1.3 | 8.08 | 3 | 3.562 | 0 | 0
|  | ENTOMOLOGIA | 1.8 | 4.45 | 12.5 | 3 | 8.01 | 0 | 0
|  | COPA | 3.2 | 1.64 | 9.68 | 3 | 5.248 | 0 | 0
|  | W.C.F | 1.53 | 2 | 7.06 | 3 | 3.06 | 0 | 0
|  | W.C.M | 1.53 | 2 | 7.06 | 3 | 3.06 | 0 | 0
|  | SALA ADMINISTRATIVA | 3.2 | 3.4 | 13.2 | 3 | 10.88 | 2 | 2
|  | COODENAÇÃO | 3.2 | 4.5 | 15.4 | 3 | 14.4 | 2 | 2
|  | W.C 01 | 1.55 | 0.95 | 5 | 3 | 1.4725 | 0 | 0
11
Pontos para telefone padrão da Telebrás (eletroduto, caixas, fios e tomadas)
|  | REDE DE FRIOS | 4.35 | 4.3 | 17.3 | 3 | 18.705 | 0 | 0
|  | VIGILÂNCIA EPIDEMIOLOGICA | 2.85 | 4 | 13.7 | 3 | 11.4 | 1 | 1
|  | RECEPÇÃO 01 | 2.85 | 4 | 13.7 | 3 | 11.4 | 1 | 1
|  | TFD - AUDITORIA | 4.35 | 4.35 | 17.4 | 3 | 18.9225 | 4 | 4
|  | VIGILÂNCIA AMBIENTAL | 2.74 | 3 | 11.48 | 3 | 8.22 | 1 | 1
|  | CIRCULAÇÃO 01 | 1.35 | 10.3 | 23.3 | 3 | 13.905 |  | 0
|  | DEPÓSITO | 1.35 | 2.95 | 8.6 | 3 | 3.9825 |  | 0
|  | CIRCULAÇÃO 02 | 2.74 | 1.3 | 8.08 | 3 | 3.562 |  | 0
|  | ENTOMOLOGIA | 1.8 | 4.45 | 12.5 | 3 | 8.01 |  | 0
|  | COPA | 3.2 | 1.64 | 9.68 | 3 | 5.248 |  | 0
|  | W.C.F | 1.53 | 2 | 7.06 | 3 | 3.06 |  | 0
|  | W.C.M | 1.53 | 2 | 7.06 | 3 | 3.06 |  | 0
|  | SALA ADMINISTRATIVA | 3.2 | 3.4 | 13.2 | 3 | 10.88 | 2 | 2
|  | COODENAÇÃO | 3.2 | 4.5 | 15.4 | 3 | 14.4 | 2 | 2
|  | W.C 01 | 1.55 | 0.95 | 5 | 3 | 1.4725 |  | 0
11
Ponto de lógica
|  | REDE DE FRIOS | 4.35 | 4.3 | 17.3 | 3 | 18.705 | 0 | 0
|  | VIGILÂNCIA EPIDEMIOLOGICA | 2.85 | 4 | 13.7 | 3 | 11.4 | 1 | 1
|  | RECEPÇÃO 01 | 2.85 | 4 | 13.7 | 3 | 11.4 | 1 | 1
|  | TFD - AUDITORIA | 4.35 | 4.35 | 17.4 | 3 | 18.9225 | 4 | 4
|  | VIGILÂNCIA AMBIENTAL | 2.74 | 3 | 11.48 | 3 | 8.22 | 1 | 1
|  | CIRCULAÇÃO 01 | 1.35 | 10.3 | 23.3 | 3 | 13.905 |  | 0
|  | DEPÓSITO | 1.35 | 2.95 | 8.6 | 3 | 3.9825 |  | 0
|  | CIRCULAÇÃO 02 | 2.74 | 1.3 | 8.08 | 3 | 3.562 |  | 0
|  | ENTOMOLOGIA | 1.8 | 4.45 | 12.5 | 3 | 8.01 |  | 0
|  | COPA | 3.2 | 1.64 | 9.68 | 3 | 5.248 |  | 0
|  | W.C.F | 1.53 | 2 | 7.06 | 3 | 3.06 |  | 0
|  | W.C.M | 1.53 | 2 | 7.06 | 3 | 3.06 |  | 0
|  | SALA ADMINISTRATIVA | 3.2 | 3.4 | 13.2 | 3 | 10.88 | 2 | 2
|  | COODENAÇÃO | 3.2 | 4.5 | 15.4 | 3 | 14.4 | 2 | 2
|  | W.C 01 | 1.55 | 0.95 | 5 | 3 | 1.4725 |  | 0
11
Luminária incandescente tipo globo
|  | REDE DE FRIOS | 4.35 | 4.3 | 17.3 | 3 | 18.705 | 2 | 2
|  | VIGILÂNCIA EPIDEMIOLOGICA | 2.85 | 4 | 13.7 | 3 | 11.4 |  | 0
|  | RECEPÇÃO 01 | 2.85 | 4 | 13.7 | 3 | 11.4 |  | 0
|  | TFD - AUDITORIA | 4.35 | 4.35 | 17.4 | 3 | 18.9225 |  | 0
|  | VIGILÂNCIA AMBIENTAL | 2.74 | 3 | 11.48 | 3 | 8.22 |  | 0
|  | CIRCULAÇÃO 01 | 1.35 | 10.3 | 23.3 | 3 | 13.905 | 1 | 1
|  | DEPÓSITO | 1.35 | 2.95 | 8.6 | 3 | 3.9825 | 1 | 1
|  | CIRCULAÇÃO 02 | 2.74 | 1.3 | 8.08 | 3 | 3.562 | 2 | 2
|  | ENTOMOLOGIA | 1.8 | 4.45 | 12.5 | 3 | 8.01 | 1 | 1
|  | COPA | 3.2 | 1.64 | 9.68 | 3 | 5.248 |  | 0
|  | W.C.F | 1.53 | 2 | 7.06 | 3 | 3.06 | 1 | 1
|  | W.C.M | 1.53 | 2 | 7.06 | 3 | 3.06 | 1 | 1
|  | SALA ADMINISTRATIVA | 3.2 | 3.4 | 13.2 | 3 | 10.88 |  | 0
|  | COODENAÇÃO | 3.2 | 4.5 | 15.4 | 3 | 14.4 |  | 0
|  | W.C 01 | 1.55 | 0.95 | 5 | 3 | 1.4725 | 1 | 1
10
Disjuntor no fuse¨de de 60 a 100A
|  | REDE DE FRIOS | 4.35 | 4.3 | 17.3 | 3 | 18.705 |  | 0
|  | VIGILÂNCIA EPIDEMIOLOGICA | 2.85 | 4 | 13.7 | 3 | 11.4 |  | 0
|  | RECEPÇÃO 01 | 2.85 | 4 | 13.7 | 3 | 11.4 |  | 0
|  | TFD - AUDITORIA | 4.35 | 4.35 | 17.4 | 3 | 18.9225 |  | 0
|  | VIGILÂNCIA AMBIENTAL | 2.74 | 3 | 11.48 | 3 | 8.22 |  | 0
|  | CIRCULAÇÃO 01 | 1.35 | 10.3 | 23.3 | 3 | 13.905 |  | 0
|  | DEPÓSITO | 1.35 | 2.95 | 8.6 | 3 | 3.9825 |  | 0
|  | CIRCULAÇÃO 02 | 2.74 | 1.3 | 8.08 | 3 | 3.562 |  | 0
|  | ENTOMOLOGIA | 1.8 | 4.45 | 12.5 | 3 | 8.01 |  | 0
|  | COPA | 3.2 | 1.64 | 9.68 | 3 | 5.248 |  | 0
|  | W.C.F | 1.53 | 2 | 7.06 | 3 | 3.06 |  | 0
|  | W.C.M | 1.53 | 2 | 7.06 | 3 | 3.06 |  | 0
|  | SALA ADMINISTRATIVA | 3.2 | 3.4 | 13.2 | 3 | 10.88 |  | 0
|  | COODENAÇÃO | 3.2 | 4.5 | 15.4 | 3 | 14.4 |  | 0
|  | W.C 01 | 1.55 | 0.95 | 5 | 3 | 1.4725 |  | 0
0
Disjuntor ¨quick-lag¨ de 10 a 30A
|  | REDE DE FRIOS | 4.35 | 4.3 | 17.3 | 3 | 18.705 |  | 0
|  | VIGILÂNCIA EPIDEMIOLOGICA | 2.85 | 4 | 13.7 | 3 | 11.4 |  | 0
|  | RECEPÇÃO 01 | 2.85 | 4 | 13.7 | 3 | 11.4 |  | 0
|  | TFD - AUDITORIA | 4.35 | 4.35 | 17.4 | 3 | 18.9225 |  | 0
|  | VIGILÂNCIA AMBIENTAL | 2.74 | 3 | 11.48 | 3 | 8.22 |  | 0
|  | CIRCULAÇÃO 01 | 1.35 | 10.3 | 23.3 | 3 | 13.905 |  | 0
|  | DEPÓSITO | 1.35 | 2.95 | 8.6 | 3 | 3.9825 |  | 0
|  | CIRCULAÇÃO 02 | 2.74 | 1.3 | 8.08 | 3 | 3.562 |  | 0
|  | ENTOMOLOGIA | 1.8 | 4.45 | 12.5 | 3 | 8.01 |  | 0
|  | COPA | 3.2 | 1.64 | 9.68 | 3 | 5.248 |  | 0
|  | W.C.F | 1.53 | 2 | 7.06 | 3 | 3.06 |  | 0
|  | W.C.M | 1.53 | 2 | 7.06 | 3 | 3.06 |  | 0
|  | SALA ADMINISTRATIVA | 3.2 | 3.4 | 13.2 | 3 | 10.88 |  | 0
|  | COODENAÇÃO | 3.2 | 4.5 | 15.4 | 3 | 14.4 |  | 0
|  | W.C 01 | 1.55 | 0.95 | 5 | 3 | 1.4725 |  | 0
0
LUMINÁRIA DE EMERGÊNCIA
|  | REDE DE FRIOS | 4.35 | 4.3 | 17.3 | 3 | 18.705 |  | 0
|  | VIGILÂNCIA EPIDEMIOLOGICA | 2.85 | 4 | 13.7 | 3 | 11.4 |  | 0
|  | RECEPÇÃO 01 | 2.85 | 4 | 13.7 | 3 | 11.4 | 1 | 1
|  | TFD - AUDITORIA | 4.35 | 4.35 | 17.4 | 3 | 18.9225 |  | 0
|  | VIGILÂNCIA AMBIENTAL | 2.74 | 3 | 11.48 | 3 | 8.22 |  | 0
|  | CIRCULAÇÃO 01 | 1.35 | 10.3 | 23.3 | 3 | 13.905 |  | 0
|  | DEPÓSITO | 1.35 | 2.95 | 8.6 | 3 | 3.9825 |  | 0
|  | CIRCULAÇÃO 02 | 2.74 | 1.3 | 8.08 | 3 | 3.562 | 2 | 2
|  | ENTOMOLOGIA | 1.8 | 4.45 | 12.5 | 3 | 8.01 |  | 0
|  | COPA | 3.2 | 1.64 | 9.68 | 3 | 5.248 |  | 0
|  | W.C.F | 1.53 | 2 | 7.06 | 3 | 3.06 |  | 0
|  | W.C.M | 1.53 | 2 | 7.06 | 3 | 3.06 |  | 0
|  | SALA ADMINISTRATIVA | 3.2 | 3.4 | 13.2 | 3 | 10.88 |  | 0
|  | COODENAÇÃO | 3.2 | 4.5 | 15.4 | 3 | 14.4 |  | 0
|  | W.C 01 | 1.55 | 0.95 | 5 | 3 | 1.4725 |  | 0
3
Extintor pó químico 6,0kg com sinalização
|  | REDE DE FRIOS | 4.35 | 4.3 | 17.3 | 3 | 18.705 |  | 0
|  | VIGILÂNCIA EPIDEMIOLOGICA | 2.85 | 4 | 13.7 | 3 | 11.4 |  | 0
|  | RECEPÇÃO 01 | 2.85 | 4 | 13.7 | 3 | 11.4 |  | 0
|  | TFD - AUDITORIA | 4.35 | 4.35 | 17.4 | 3 | 18.9225 |  | 0
|  | VIGILÂNCIA AMBIENTAL | 2.74 | 3 | 11.48 | 3 | 8.22 |  | 0
|  | CIRCULAÇÃO 01 | 1.35 | 10.3 | 23.3 | 3 | 13.905 |  | 0
|  | DEPÓSITO | 1.35 | 2.95 | 8.6 | 3 | 3.9825 |  | 0
|  | CIRCULAÇÃO 02 | 2.74 | 1.3 | 8.08 | 3 | 3.562 | 1 | 1
|  | ENTOMOLOGIA | 1.8 | 4.45 | 12.5 | 3 | 8.01 |  | 0
|  | COPA | 3.2 | 1.64 | 9.68 | 3 | 5.248 |  | 0
|  | W.C.F | 1.53 | 2 | 7.06 | 3 | 3.06 |  | 0
|  | W.C.M | 1.53 | 2 | 7.06 | 3 | 3.06 |  | 0
|  | SALA ADMINISTRATIVA | 3.2 | 3.4 | 13.2 | 3 | 10.88 |  | 0
|  | COODENAÇÃO | 3.2 | 4.5 | 15.4 | 3 | 14.4 |  | 0
|  | W.C 01 | 1.55 | 0.95 | 5 | 3 | 1.4725 |  | 0
1
Extintor água pressurizada 10kg inc. sinalização
|  | REDE DE FRIOS | 4.35 | 4.3 | 17.3 | 3 | 18.705 |  | 0
|  | VIGILÂNCIA EPIDEMIOLOGICA | 2.85 | 4 | 13.7 | 3 | 11.4 |  | 0
|  | RECEPÇÃO 01 | 2.85 | 4 | 13.7 | 3 | 11.4 |  | 0
|  | TFD - AUDITORIA | 4.35 | 4.35 | 17.4 | 3 | 18.9225 |  | 0
|  | VIGILÂNCIA AMBIENTAL | 2.74 | 3 | 11.48 | 3 | 8.22 |  | 0
|  | CIRCULAÇÃO 01 | 1.35 | 10.3 | 23.3 | 3 | 13.905 |  | 0
|  | DEPÓSITO | 1.35 | 2.95 | 8.6 | 3 | 3.9825 |  | 0
|  | CIRCULAÇÃO 02 | 2.74 | 1.3 | 8.08 | 3 | 3.562 | 1 | 1
|  | ENTOMOLOGIA | 1.8 | 4.45 | 12.5 | 3 | 8.01 |  | 0
|  | COPA | 3.2 | 1.64 | 9.68 | 3 | 5.248 |  | 0
|  | W.C.F | 1.53 | 2 | 7.06 | 3 | 3.06 |  | 0
|  | W.C.M | 1.53 | 2 | 7.06 | 3 | 3.06 |  | 0
|  | SALA ADMINISTRATIVA | 3.2 | 3.4 | 13.2 | 3 | 10.88 |  | 0
|  | COODENAÇÃO | 3.2 | 4.5 | 15.4 | 3 | 14.4 |  | 0
|  | W.C 01 | 1.55 | 0.95 | 5 | 3 | 1.4725 |  | 0
1
Extintor CO2 6,0kg, com sinalização
|  | REDE DE FRIOS | 4.35 | 4.3 | 17.3 | 3 | 18.705 |  | 0
|  | VIGILÂNCIA EPIDEMIOLOGICA | 2.85 | 4 | 13.7 | 3 | 11.4 |  | 0
|  | RECEPÇÃO 01 | 2.85 | 4 | 13.7 | 3 | 11.4 |  | 0
|  | TFD - AUDITORIA | 4.35 | 4.35 | 17.4 | 3 | 18.9225 |  | 0
|  | VIGILÂNCIA AMBIENTAL | 2.74 | 3 | 11.48 | 3 | 8.22 |  | 0
|  | CIRCULAÇÃO 01 | 1.35 | 10.3 | 23.3 | 3 | 13.905 |  | 0
|  | DEPÓSITO | 1.35 | 2.95 | 8.6 | 3 | 3.9825 |  | 0
|  | CIRCULAÇÃO 02 | 2.74 | 1.3 | 8.08 | 3 | 3.562 |  | 0
|  | ENTOMOLOGIA | 1.8 | 4.45 | 12.5 | 3 | 8.01 |  | 0
|  | COPA | 3.2 | 1.64 | 9.68 | 3 | 5.248 |  | 0
|  | W.C.F | 1.53 | 2 | 7.06 | 3 | 3.06 |  | 0
|  | W.C.M | 1.53 | 2 | 7.06 | 3 | 3.06 |  | 0
|  | SALA ADMINISTRATIVA | 3.2 | 3.4 | 13.2 | 3 | 10.88 |  | 0
|  | COODENAÇÃO | 3.2 | 4.5 | 15.4 | 3 | 14.4 |  | 0
|  | W.C 01 | 1.55 | 0.95 | 5 | 3 | 1.4725 |  | 0
0
INSTALAÇÕES HIDRO-SANITÁRIAS
Vaso sanitário de louça branca com caixa de descarga acoplada completo inc. assento
|  | REDE DE FRIOS | 4.35 | 4.3 | 17.3 | 3 | 18.705 |  | 0
|  | VIGILÂNCIA EPIDEMIOLOGICA | 2.85 | 4 | 13.7 | 3 | 11.4 |  | 0
|  | RECEPÇÃO 01 | 2.85 | 4 | 13.7 | 3 | 11.4 |  | 0
|  | TFD - AUDITORIA | 4.35 | 4.35 | 17.4 | 3 | 18.9225 |  | 0
|  | VIGILÂNCIA AMBIENTAL | 2.74 | 3 | 11.48 | 3 | 8.22 |  | 0
|  | CIRCULAÇÃO 01 | 1.35 | 10.3 | 23.3 | 3 | 13.905 |  | 0
|  | DEPÓSITO | 1.35 | 2.95 | 8.6 | 3 | 3.9825 |  | 0
|  | CIRCULAÇÃO 02 | 2.74 | 1.3 | 8.08 | 3 | 3.562 |  | 0
|  | ENTOMOLOGIA | 1.8 | 4.45 | 12.5 | 3 | 8.01 |  | 0
|  | COPA | 3.2 | 1.64 | 9.68 | 3 | 5.248 |  | 0
|  | W.C.F | 1.53 | 2 | 7.06 | 3 | 3.06 | 1 | 1
|  | W.C.M | 1.53 | 2 | 7.06 | 3 | 3.06 | 1 | 1
|  | SALA ADMINISTRATIVA | 3.2 | 3.4 | 13.2 | 3 | 10.88 |  | 0
|  | COODENAÇÃO | 3.2 | 4.5 | 15.4 | 3 | 14.4 |  | 0
|  | W.C 01 | 1.55 | 0.95 | 5 | 3 | 1.4725 | 1 | 1
3
Ducha higiênica com torneira de pressão inox
|  | REDE DE FRIOS | 4.35 | 4.3 | 17.3 | 3 | 18.705 |  | 0
|  | VIGILÂNCIA EPIDEMIOLOGICA | 2.85 | 4 | 13.7 | 3 | 11.4 |  | 0
|  | RECEPÇÃO 01 | 2.85 | 4 | 13.7 | 3 | 11.4 |  | 0
|  | TFD - AUDITORIA | 4.35 | 4.35 | 17.4 | 3 | 18.9225 |  | 0
|  | VIGILÂNCIA AMBIENTAL | 2.74 | 3 | 11.48 | 3 | 8.22 |  | 0
|  | CIRCULAÇÃO 01 | 1.35 | 10.3 | 23.3 | 3 | 13.905 |  | 0
|  | DEPÓSITO | 1.35 | 2.95 | 8.6 | 3 | 3.9825 |  | 0
|  | CIRCULAÇÃO 02 | 2.74 | 1.3 | 8.08 | 3 | 3.562 |  | 0
|  | ENTOMOLOGIA | 1.8 | 4.45 | 12.5 | 3 | 8.01 |  | 0
|  | COPA | 3.2 | 1.64 | 9.68 | 3 | 5.248 |  | 0
|  | W.C.F | 1.53 | 2 | 7.06 | 3 | 3.06 | 1 | 1
|  | W.C.M | 1.53 | 2 | 7.06 | 3 | 3.06 | 1 | 1
|  | SALA ADMINISTRATIVA | 3.2 | 3.4 | 13.2 | 3 | 10.88 |  | 0
|  | COODENAÇÃO | 3.2 | 4.5 | 15.4 | 3 | 14.4 |  | 0
|  | W.C 01 | 1.55 | 0.95 | 5 | 3 | 1.4725 | 1 | 1
3
Lavatório louça branca, sem coluna, torneira metálica simples, sifão e, válvula de plástico.
|  | REDE DE FRIOS | 4.35 | 4.3 | 17.3 | 3 | 18.705 |  | 0
|  | VIGILÂNCIA EPIDEMIOLOGICA | 2.85 | 4 | 13.7 | 3 | 11.4 |  | 0
|  | RECEPÇÃO 01 | 2.85 | 4 | 13.7 | 3 | 11.4 |  | 0
|  | TFD - AUDITORIA | 4.35 | 4.35 | 17.4 | 3 | 18.9225 |  | 0
|  | VIGILÂNCIA AMBIENTAL | 2.74 | 3 | 11.48 | 3 | 8.22 |  | 0
|  | CIRCULAÇÃO 01 | 1.35 | 10.3 | 23.3 | 3 | 13.905 |  | 0
|  | DEPÓSITO | 1.35 | 2.95 | 8.6 | 3 | 3.9825 |  | 0
|  | CIRCULAÇÃO 02 | 2.74 | 1.3 | 8.08 | 3 | 3.562 |  | 0
|  | ENTOMOLOGIA | 1.8 | 4.45 | 12.5 | 3 | 8.01 |  | 0
|  | COPA | 3.2 | 1.64 | 9.68 | 3 | 5.248 |  | 0
|  | W.C.F | 1.53 | 2 | 7.06 | 3 | 3.06 | 1 | 1
|  | W.C.M | 1.53 | 2 | 7.06 | 3 | 3.06 | 1 | 1
|  | SALA ADMINISTRATIVA | 3.2 | 3.4 | 13.2 | 3 | 10.88 |  | 0
|  | COODENAÇÃO | 3.2 | 4.5 | 15.4 | 3 | 14.4 |  | 0
|  | W.C 01 | 1.55 | 0.95 | 5 | 3 | 1.4725 | 1 | 1
3
Pia de inox c/ uma cuba e acessorios de 1,50X0,58
|  | REDE DE FRIOS | 4.35 | 4.3 | 17.3 | 3 | 18.705 |  | 0
|  | VIGILÂNCIA EPIDEMIOLOGICA | 2.85 | 4 | 13.7 | 3 | 11.4 |  | 0
|  | RECEPÇÃO 01 | 2.85 | 4 | 13.7 | 3 | 11.4 |  | 0
|  | TFD - AUDITORIA | 4.35 | 4.35 | 17.4 | 3 | 18.9225 |  | 0
|  | VIGILÂNCIA AMBIENTAL | 2.74 | 3 | 11.48 | 3 | 8.22 |  | 0
|  | CIRCULAÇÃO 01 | 1.35 | 10.3 | 23.3 | 3 | 13.905 |  | 0
|  | DEPÓSITO | 1.35 | 2.95 | 8.6 | 3 | 3.9825 |  | 0
|  | CIRCULAÇÃO 02 | 2.74 | 1.3 | 8.08 | 3 | 3.562 |  | 0
|  | ENTOMOLOGIA | 1.8 | 4.45 | 12.5 | 3 | 8.01 | 1 | 1
|  | COPA | 3.2 | 1.64 | 9.68 | 3 | 5.248 | 1 | 1
|  | W.C.F | 1.53 | 2 | 7.06 | 3 | 3.06 |  | 0
|  | W.C.M | 1.53 | 2 | 7.06 | 3 | 3.06 |  | 0
|  | SALA ADMINISTRATIVA | 3.2 | 3.4 | 13.2 | 3 | 10.88 |  | 0
|  | COODENAÇÃO | 3.2 | 4.5 | 15.4 | 3 | 14.4 |  | 0
|  | W.C 01 | 1.55 | 0.95 | 5 | 3 | 1.4725 |  | 0
2
Bancada em aço inox
|  | REDE DE FRIOS | 4.35 | 4.3 | 17.3 | 3 | 18.705 | 1 | 1
|  | VIGILÂNCIA EPIDEMIOLOGICA | 2.85 | 4 | 13.7 | 3 | 11.4 |  | 0
|  | RECEPÇÃO 01 | 2.85 | 4 | 13.7 | 3 | 11.4 |  | 0
|  | TFD - AUDITORIA | 4.35 | 4.35 | 17.4 | 3 | 18.9225 |  | 0
|  | VIGILÂNCIA AMBIENTAL | 2.74 | 3 | 11.48 | 3 | 8.22 |  | 0
|  | CIRCULAÇÃO 01 | 1.35 | 10.3 | 23.3 | 3 | 13.905 |  | 0
|  | DEPÓSITO | 1.35 | 2.95 | 8.6 | 3 | 3.9825 |  | 0
|  | CIRCULAÇÃO 02 | 2.74 | 1.3 | 8.08 | 3 | 3.562 |  | 0
|  | ENTOMOLOGIA | 1.8 | 4.45 | 12.5 | 3 | 8.01 |  | 0
|  | COPA | 3.2 | 1.64 | 9.68 | 3 | 5.248 |  | 0
|  | W.C.F | 1.53 | 2 | 7.06 | 3 | 3.06 |  | 0
|  | W.C.M | 1.53 | 2 | 7.06 | 3 | 3.06 |  | 0
|  | SALA ADMINISTRATIVA | 3.2 | 3.4 | 13.2 | 3 | 10.88 |  | 0
|  | COODENAÇÃO | 3.2 | 4.5 | 15.4 | 3 | 14.4 |  | 0
|  | W.C 01 | 1.55 | 0.95 | 5 | 3 | 1.4725 |  | 0
1
Registro de gaveta com canopla de 25 mm linha prata
|  | REDE DE FRIOS | 4.35 | 4.3 | 17.3 | 3 | 18.705 | 1 | 1
|  | VIGILÂNCIA EPIDEMIOLOGICA | 2.85 | 4 | 13.7 | 3 | 11.4 |  | 0
|  | RECEPÇÃO 01 | 2.85 | 4 | 13.7 | 3 | 11.4 |  | 0
|  | TFD - AUDITORIA | 4.35 | 4.35 | 17.4 | 3 | 18.9225 |  | 0
|  | VIGILÂNCIA AMBIENTAL | 2.74 | 3 | 11.48 | 3 | 8.22 |  | 0
|  | CIRCULAÇÃO 01 | 1.35 | 10.3 | 23.3 | 3 | 13.905 |  | 0
|  | DEPÓSITO | 1.35 | 2.95 | 8.6 | 3 | 3.9825 | 1 | 1
|  | CIRCULAÇÃO 02 | 2.74 | 1.3 | 8.08 | 3 | 3.562 |  | 0
|  | ENTOMOLOGIA | 1.8 | 4.45 | 12.5 | 3 | 8.01 | 2 | 2
|  | COPA | 3.2 | 1.64 | 9.68 | 3 | 5.248 |  | 0
|  | W.C.F | 1.53 | 2 | 7.06 | 3 | 3.06 | 1 | 1
|  | W.C.M | 1.53 | 2 | 7.06 | 3 | 3.06 |  | 0
|  | SALA ADMINISTRATIVA | 3.2 | 3.4 | 13.2 | 3 | 10.88 |  | 0
|  | COODENAÇÃO | 3.2 | 4.5 | 15.4 | 3 | 14.4 |  | 0
|  | W.C 01 | 1.55 | 0.95 | 5 | 3 | 1.4725 |  | 0
5
Copo sifonado metálico inox | unid
|  | REDE DE FRIOS | 4.35 | 4.3 | 17.3 | 3 | 18.705 | 1 | 1
|  | VIGILÂNCIA EPIDEMIOLOGICA | 2.85 | 4 | 13.7 | 3 | 11.4 |  | 0
|  | RECEPÇÃO 01 | 2.85 | 4 | 13.7 | 3 | 11.4 |  | 0
|  | TFD - AUDITORIA | 4.35 | 4.35 | 17.4 | 3 | 18.9225 |  | 0
|  | VIGILÂNCIA AMBIENTAL | 2.74 | 3 | 11.48 | 3 | 8.22 |  | 0
|  | CIRCULAÇÃO 01 | 1.35 | 10.3 | 23.3 | 3 | 13.905 |  | 0
|  | DEPÓSITO | 1.35 | 2.95 | 8.6 | 3 | 3.9825 |  | 0
|  | CIRCULAÇÃO 02 | 2.74 | 1.3 | 8.08 | 3 | 3.562 |  | 0
|  | ENTOMOLOGIA | 1.8 | 4.45 | 12.5 | 3 | 8.01 | 1 | 1
|  | COPA | 3.2 | 1.64 | 9.68 | 3 | 5.248 | 1 | 1
|  | W.C.F | 1.53 | 2 | 7.06 | 3 | 3.06 | 1 | 1
|  | W.C.M | 1.53 | 2 | 7.06 | 3 | 3.06 | 1 | 1
|  | SALA ADMINISTRATIVA | 3.2 | 3.4 | 13.2 | 3 | 10.88 |  | 0
|  | COODENAÇÃO | 3.2 | 4.5 | 15.4 | 3 | 14.4 |  | 0
|  | W.C 01 | 1.55 | 0.95 | 5 | 3 | 1.4725 | 1 | 1
6
Caixa de inspeção/gordura, com diâmetro= 0,60m, com tampo e fundo de concreto
|  | REDE DE FRIOS | 4.35 | 4.3 | 17.3 | 3 | 18.705 | 2 | 2
|  | VIGILÂNCIA EPIDEMIOLOGICA | 2.85 | 4 | 13.7 | 3 | 11.4 | 3 | 3
|  | RECEPÇÃO 01 | 2.85 | 4 | 13.7 | 3 | 11.4 |  | 0
|  | TFD - AUDITORIA | 4.35 | 4.35 | 17.4 | 3 | 18.9225 |  | 0
|  | VIGILÂNCIA AMBIENTAL | 2.74 | 3 | 11.48 | 3 | 8.22 |  | 0
|  | CIRCULAÇÃO 01 | 1.35 | 10.3 | 23.3 | 3 | 13.905 |  | 0
|  | DEPÓSITO | 1.35 | 2.95 | 8.6 | 3 | 3.9825 |  | 0
|  | CIRCULAÇÃO 02 | 2.74 | 1.3 | 8.08 | 3 | 3.562 |  | 0
|  | ENTOMOLOGIA | 1.8 | 4.45 | 12.5 | 3 | 8.01 |  | 0
|  | COPA | 3.2 | 1.64 | 9.68 | 3 | 5.248 |  | 0
|  | W.C.F | 1.53 | 2 | 7.06 | 3 | 3.06 |  | 0
|  | W.C.M | 1.53 | 2 | 7.06 | 3 | 3.06 |  | 0
|  | SALA ADMINISTRATIVA | 3.2 | 3.4 | 13.2 | 3 | 10.88 |  | 0
|  | COODENAÇÃO | 3.2 | 4.5 | 15.4 | 3 | 14.4 |  | 0
|  | W.C 01 | 1.55 | 0.95 | 5 | 3 | 1.4725 |  | 0
5
Ralo sifonado 150x150x50 com PVC e fecho hídrico
|  | REDE DE FRIOS | 4.35 | 4.3 | 17.3 | 3 | 18.705 |  | 0
|  | VIGILÂNCIA EPIDEMIOLOGICA | 2.85 | 4 | 13.7 | 3 | 11.4 |  | 0
|  | RECEPÇÃO 01 | 2.85 | 4 | 13.7 | 3 | 11.4 |  | 0
|  | TFD - AUDITORIA | 4.35 | 4.35 | 17.4 | 3 | 18.9225 |  | 0
|  | VIGILÂNCIA AMBIENTAL | 2.74 | 3 | 11.48 | 3 | 8.22 |  | 0
|  | CIRCULAÇÃO 01 | 1.35 | 10.3 | 23.3 | 3 | 13.905 |  | 0
|  | DEPÓSITO | 1.35 | 2.95 | 8.6 | 3 | 3.9825 |  | 0
|  | CIRCULAÇÃO 02 | 2.74 | 1.3 | 8.08 | 3 | 3.562 |  | 0
|  | ENTOMOLOGIA | 1.8 | 4.45 | 12.5 | 3 | 8.01 |  | 0
|  | COPA | 3.2 | 1.64 | 9.68 | 3 | 5.248 |  | 0
|  | W.C.F | 1.53 | 2 | 7.06 | 3 | 3.06 | 1 | 1
|  | W.C.M | 1.53 | 2 | 7.06 | 3 | 3.06 | 1 | 1
|  | SALA ADMINISTRATIVA | 3.2 | 3.4 | 13.2 | 3 | 10.88 |  | 0
|  | COODENAÇÃO | 3.2 | 4.5 | 15.4 | 3 | 14.4 |  | 0
|  | W.C 01 | 1.55 | 0.95 | 5 | 3 | 1.4725 | 1 | 1
3
Porta-sabão líquido | m
|  | REDE DE FRIOS | 4.35 | 4.3 | 17.3 | 3 | 18.705 | 1 | 1
|  | VIGILÂNCIA EPIDEMIOLOGICA | 2.85 | 4 | 13.7 | 3 | 11.4 | 1 | 1
|  | RECEPÇÃO 01 | 2.85 | 4 | 13.7 | 3 | 11.4 |  | 0
|  | TFD - AUDITORIA | 4.35 | 4.35 | 17.4 | 3 | 18.9225 |  | 0
|  | VIGILÂNCIA AMBIENTAL | 2.74 | 3 | 11.48 | 3 | 8.22 |  | 0
|  | CIRCULAÇÃO 01 | 1.35 | 10.3 | 23.3 | 3 | 13.905 |  | 0
|  | DEPÓSITO | 1.35 | 2.95 | 8.6 | 3 | 3.9825 |  | 0
|  | CIRCULAÇÃO 02 | 2.74 | 1.3 | 8.08 | 3 | 3.562 |  | 0
|  | ENTOMOLOGIA | 1.8 | 4.45 | 12.5 | 3 | 8.01 |  | 0
|  | COPA | 3.2 | 1.64 | 9.68 | 3 | 5.248 |  | 0
|  | W.C.F | 1.53 | 2 | 7.06 | 3 | 3.06 | 1 | 1
|  | W.C.M | 1.53 | 2 | 7.06 | 3 | 3.06 | 1 | 1
|  | SALA ADMINISTRATIVA | 3.2 | 3.4 | 13.2 | 3 | 10.88 |  | 0
|  | COODENAÇÃO | 3.2 | 4.5 | 15.4 | 3 | 14.4 |  | 0
|  | W.C 01 | 1.55 | 0.95 | 5 | 3 | 1.4725 | 1 | 1
5
Porta-papel de louça branca seinfra | Unid
|  | REDE DE FRIOS | 4.35 | 4.3 | 17.3 | 3 | 18.705 | 1 | 1
|  | VIGILÂNCIA EPIDEMIOLOGICA | 2.85 | 4 | 13.7 | 3 | 11.4 | 1 | 1
|  | RECEPÇÃO 01 | 2.85 | 4 | 13.7 | 3 | 11.4 |  | 0
|  | TFD - AUDITORIA | 4.35 | 4.35 | 17.4 | 3 | 18.9225 |  | 0
|  | VIGILÂNCIA AMBIENTAL | 2.74 | 3 | 11.48 | 3 | 8.22 |  | 0
|  | CIRCULAÇÃO 01 | 1.35 | 10.3 | 23.3 | 3 | 13.905 |  | 0
|  | DEPÓSITO | 1.35 | 2.95 | 8.6 | 3 | 3.9825 |  | 0
|  | CIRCULAÇÃO 02 | 2.74 | 1.3 | 8.08 | 3 | 3.562 |  | 0
|  | ENTOMOLOGIA | 1.8 | 4.45 | 12.5 | 3 | 8.01 |  | 0
|  | COPA | 3.2 | 1.64 | 9.68 | 3 | 5.248 |  | 0
|  | W.C.F | 1.53 | 2 | 7.06 | 3 | 3.06 | 1 | 1
|  | W.C.M | 1.53 | 2 | 7.06 | 3 | 3.06 | 1 | 1
|  | SALA ADMINISTRATIVA | 3.2 | 3.4 | 13.2 | 3 | 10.88 |  | 0
|  | COODENAÇÃO | 3.2 | 4.5 | 15.4 | 3 | 14.4 |  | 0
|  | W.C 01 | 1.55 | 0.95 | 5 | 3 | 1.4725 | 1 | 1
5
Porta-toalhas de papel inox | Unid
|  | REDE DE FRIOS | 4.35 | 4.3 | 17.3 | 3 | 18.705 |  | 0
|  | VIGILÂNCIA EPIDEMIOLOGICA | 2.85 | 4 | 13.7 | 3 | 11.4 |  | 0
|  | RECEPÇÃO 01 | 2.85 | 4 | 13.7 | 3 | 11.4 |  | 0
|  | TFD - AUDITORIA | 4.35 | 4.35 | 17.4 | 3 | 18.9225 |  | 0
|  | VIGILÂNCIA AMBIENTAL | 2.74 | 3 | 11.48 | 3 | 8.22 |  | 0
|  | CIRCULAÇÃO 01 | 1.35 | 10.3 | 23.3 | 3 | 13.905 |  | 0
|  | DEPÓSITO | 1.35 | 2.95 | 8.6 | 3 | 3.9825 |  | 0
|  | CIRCULAÇÃO 02 | 2.74 | 1.3 | 8.08 | 3 | 3.562 |  | 0
|  | ENTOMOLOGIA | 1.8 | 4.45 | 12.5 | 3 | 8.01 |  | 0
|  | COPA | 3.2 | 1.64 | 9.68 | 3 | 5.248 |  | 0
|  | W.C.F | 1.53 | 2 | 7.06 | 3 | 3.06 | 1 | 1
|  | W.C.M | 1.53 | 2 | 7.06 | 3 | 3.06 | 1 | 1
|  | SALA ADMINISTRATIVA | 3.2 | 3.4 | 13.2 | 3 | 10.88 |  | 0
|  | COODENAÇÃO | 3.2 | 4.5 | 15.4 | 3 | 14.4 |  | 0
|  | W.C 01 | 1.55 | 0.95 | 5 | 3 | 1.4725 | 1 | 1
3
Ponto de esgoto primário | m²
|  | REDE DE FRIOS | 4.35 | 4.3 | 17.3 | 3 | 18.705 | 1 | 1
|  | VIGILÂNCIA EPIDEMIOLOGICA | 2.85 | 4 | 13.7 | 3 | 11.4 |  | 0
|  | RECEPÇÃO 01 | 2.85 | 4 | 13.7 | 3 | 11.4 |  | 0
|  | TFD - AUDITORIA | 4.35 | 4.35 | 17.4 | 3 | 18.9225 |  | 0
|  | VIGILÂNCIA AMBIENTAL | 2.74 | 3 | 11.48 | 3 | 8.22 |  | 0
|  | CIRCULAÇÃO 01 | 1.35 | 10.3 | 23.3 | 3 | 13.905 |  | 0
|  | DEPÓSITO | 1.35 | 2.95 | 8.6 | 3 | 3.9825 | 1 | 1
|  | CIRCULAÇÃO 02 | 2.74 | 1.3 | 8.08 | 3 | 3.562 |  | 0
|  | ENTOMOLOGIA | 1.8 | 4.45 | 12.5 | 3 | 8.01 | 1 | 1
|  | COPA | 3.2 | 1.64 | 9.68 | 3 | 5.248 | 1 | 1
|  | W.C.F | 1.53 | 2 | 7.06 | 3 | 3.06 |  | 0
|  | W.C.M | 1.53 | 2 | 7.06 | 3 | 3.06 |  | 0
|  | SALA ADMINISTRATIVA | 3.2 | 3.4 | 13.2 | 3 | 10.88 |  | 0
|  | COODENAÇÃO | 3.2 | 4.5 | 15.4 | 3 | 14.4 |  | 0
|  | W.C 01 | 1.55 | 0.95 | 5 | 3 | 1.4725 |  | 0
4
Tubo de PVC de 100mm para esgoto, inclusive conexões | Pt
|  | REDE DE FRIOS | 4.35 | 4.3 | 17.3 | 3 | 18.705 |  | 0
|  | VIGILÂNCIA EPIDEMIOLOGICA | 2.85 | 4 | 13.7 | 3 | 11.4 |  | 0
|  | RECEPÇÃO 01 | 2.85 | 4 | 13.7 | 3 | 11.4 |  | 0
|  | TFD - AUDITORIA | 4.35 | 4.35 | 17.4 | 3 | 18.9225 |  | 0
|  | VIGILÂNCIA AMBIENTAL | 2.74 | 3 | 11.48 | 3 | 8.22 | 32.16 | 32.16
|  | CIRCULAÇÃO 01 | 1.35 | 10.3 | 23.3 | 3 | 13.905 |  | 0
|  | DEPÓSITO | 1.35 | 2.95 | 8.6 | 3 | 3.9825 |  | 0
|  | CIRCULAÇÃO 02 | 2.74 | 1.3 | 8.08 | 3 | 3.562 |  | 0
|  | ENTOMOLOGIA | 1.8 | 4.45 | 12.5 | 3 | 8.01 |  | 0
|  | COPA | 3.2 | 1.64 | 9.68 | 3 | 5.248 |  | 0
|  | W.C.F | 1.53 | 2 | 7.06 | 3 | 3.06 |  | 0
|  | W.C.M | 1.53 | 2 | 7.06 | 3 | 3.06 |  | 0
|  | SALA ADMINISTRATIVA | 3.2 | 3.4 | 13.2 | 3 | 10.88 |  | 0
|  | COODENAÇÃO | 3.2 | 4.5 | 15.4 | 3 | 14.4 |  | 0
|  | W.C 01 | 1.55 | 0.95 | 5 | 3 | 1.4725 |  | 0
32.16
Tubo de PVC de 50mm para ventilação | Pt
|  | REDE DE FRIOS | 4.35 | 4.3 | 17.3 | 3 | 18.705 |  | 0
|  | VIGILÂNCIA EPIDEMIOLOGICA | 2.85 | 4 | 13.7 | 3 | 11.4 | 12.55 | 12.55
|  | RECEPÇÃO 01 | 2.85 | 4 | 13.7 | 3 | 11.4 |  | 0
|  | TFD - AUDITORIA | 4.35 | 4.35 | 17.4 | 3 | 18.9225 |  | 0
|  | VIGILÂNCIA AMBIENTAL | 2.74 | 3 | 11.48 | 3 | 8.22 |  | 0
|  | CIRCULAÇÃO 01 | 1.35 | 10.3 | 23.3 | 3 | 13.905 |  | 0
|  | DEPÓSITO | 1.35 | 2.95 | 8.6 | 3 | 3.9825 |  | 0
|  | CIRCULAÇÃO 02 | 2.74 | 1.3 | 8.08 | 3 | 3.562 |  | 0
|  | ENTOMOLOGIA | 1.8 | 4.45 | 12.5 | 3 | 8.01 |  | 0
|  | COPA | 3.2 | 1.64 | 9.68 | 3 | 5.248 |  | 0
|  | W.C.F | 1.53 | 2 | 7.06 | 3 | 3.06 |  | 0
|  | W.C.M | 1.53 | 2 | 7.06 | 3 | 3.06 |  | 0
|  | SALA ADMINISTRATIVA | 3.2 | 3.4 | 13.2 | 3 | 10.88 |  | 0
|  | COODENAÇÃO | 3.2 | 4.5 | 15.4 | 3 | 14.4 |  | 0
|  | W.C 01 | 1.55 | 0.95 | 5 | 3 | 1.4725 |  | 0
12.55
Ponto de água fria inc. | Unid
|  | REDE DE FRIOS | 4.35 | 4.3 | 17.3 | 3 | 18.705 | 1 | 1
|  | VIGILÂNCIA EPIDEMIOLOGICA | 2.85 | 4 | 13.7 | 3 | 11.4 |  | 0
|  | RECEPÇÃO 01 | 2.85 | 4 | 13.7 | 3 | 11.4 |  | 0
|  | TFD - AUDITORIA | 4.35 | 4.35 | 17.4 | 3 | 18.9225 |  | 0
|  | VIGILÂNCIA AMBIENTAL | 2.74 | 3 | 11.48 | 3 | 8.22 |  | 0
|  | CIRCULAÇÃO 01 | 1.35 | 10.3 | 23.3 | 3 | 13.905 |  | 0
|  | DEPÓSITO | 1.35 | 2.95 | 8.6 | 3 | 3.9825 |  | 0
|  | CIRCULAÇÃO 02 | 2.74 | 1.3 | 8.08 | 3 | 3.562 |  | 0
|  | ENTOMOLOGIA | 1.8 | 4.45 | 12.5 | 3 | 8.01 | 1 | 1
|  | COPA | 3.2 | 1.64 | 9.68 | 3 | 5.248 | 1 | 1
|  | W.C.F | 1.53 | 2 | 7.06 | 3 | 3.06 |  | 0
|  | W.C.M | 1.53 | 2 | 7.06 | 3 | 3.06 |  | 0
|  | SALA ADMINISTRATIVA | 3.2 | 3.4 | 13.2 | 3 | 10.88 |  | 0
|  | COODENAÇÃO | 3.2 | 4.5 | 15.4 | 3 | 14.4 | 1 | 1
|  | W.C 01 | 1.55 | 0.95 | 5 | 3 | 1.4725 |  | 0
4
Ponto de esgoto secundário inc. C. Odonto | Unid
|  | REDE DE FRIOS | 4.35 | 4.3 | 17.3 | 3 | 18.705 |  | 0
|  | VIGILÂNCIA EPIDEMIOLOGICA | 2.85 | 4 | 13.7 | 3 | 11.4 |  | 0
|  | RECEPÇÃO 01 | 2.85 | 4 | 13.7 | 3 | 11.4 |  | 0
|  | TFD - AUDITORIA | 4.35 | 4.35 | 17.4 | 3 | 18.9225 |  | 0
|  | VIGILÂNCIA AMBIENTAL | 2.74 | 3 | 11.48 | 3 | 8.22 |  | 0
|  | CIRCULAÇÃO 01 | 1.35 | 10.3 | 23.3 | 3 | 13.905 |  | 0
|  | DEPÓSITO | 1.35 | 2.95 | 8.6 | 3 | 3.9825 |  | 0
|  | CIRCULAÇÃO 02 | 2.74 | 1.3 | 8.08 | 3 | 3.562 |  | 0
|  | ENTOMOLOGIA | 1.8 | 4.45 | 12.5 | 3 | 8.01 |  | 0
|  | COPA | 3.2 | 1.64 | 9.68 | 3 | 5.248 |  | 0
|  | W.C.F | 1.53 | 2 | 7.06 | 3 | 3.06 |  | 0
|  | W.C.M | 1.53 | 2 | 7.06 | 3 | 3.06 |  | 0
|  | SALA ADMINISTRATIVA | 3.2 | 3.4 | 13.2 | 3 | 10.88 |  | 0
|  | COODENAÇÃO | 3.2 | 4.5 | 15.4 | 3 | 14.4 |  | 0
|  | W.C 01 | 1.55 | 0.95 | 5 | 3 | 1.4725 |  | 0
0
REVESTIMENTO
Chapisco de aderência parede | m²
|  | REDE DE FRIOS | 4.35 | 4.3 | 17.3 | 3 | 18.705 |  | 0
|  | VIGILÂNCIA EPIDEMIOLOGICA | 2.85 | 4 | 13.7 | 3 | 11.4 |  | 0
|  | RECEPÇÃO 01 | 2.85 | 4 | 13.7 | 3 | 11.4 |  | 0
|  | TFD - AUDITORIA | 4.35 | 4.35 | 17.4 | 3 | 18.9225 |  | 0
|  | VIGILÂNCIA AMBIENTAL | 2.74 | 3 | 11.48 | 3 | 8.22 |  | 0
|  | CIRCULAÇÃO 01 | 1.35 | 10.3 | 23.3 | 3 | 13.905 |  | 0
|  | DEPÓSITO | 1.35 | 2.95 | 8.6 | 3 | 3.9825 |  | 0
|  | CIRCULAÇÃO 02 | 2.74 | 1.3 | 8.08 | 3 | 3.562 |  | 0
|  | ENTOMOLOGIA | 1.8 | 4.45 | 12.5 | 3 | 8.01 |  | 0
|  | COPA | 3.2 | 1.64 | 9.68 | 3 | 5.248 |  | 0
|  | W.C.F | 1.53 | 2 | 7.06 | 3 | 3.06 |  | 0
|  | W.C.M | 1.53 | 2 | 7.06 | 3 | 3.06 |  | 0
|  | SALA ADMINISTRATIVA | 3.2 | 3.4 | 13.2 | 3 | 10.88 |  | 0
|  | COODENAÇÃO | 3.2 | 4.5 | 15.4 | 3 | 14.4 |  | 0
|  | W.C 01 | 1.55 | 0.95 | 5 | 3 | 1.4725 |  | 0
0
Chapisco de aderência forro | m²
|  | REDE DE FRIOS | 4.35 | 4.3 | 17.3 | 3 | 18.705 |  | 0
|  | VIGILÂNCIA EPIDEMIOLOGICA | 2.85 | 4 | 13.7 | 3 | 11.4 |  | 0
|  | RECEPÇÃO 01 | 2.85 | 4 | 13.7 | 3 | 11.4 |  | 0
|  | TFD - AUDITORIA | 4.35 | 4.35 | 17.4 | 3 | 18.9225 |  | 0
|  | VIGILÂNCIA AMBIENTAL | 2.74 | 3 | 11.48 | 3 | 8.22 |  | 0
|  | CIRCULAÇÃO 01 | 1.35 | 10.3 | 23.3 | 3 | 13.905 |  | 0
|  | DEPÓSITO | 1.35 | 2.95 | 8.6 | 3 | 3.9825 |  | 0
|  | CIRCULAÇÃO 02 | 2.74 | 1.3 | 8.08 | 3 | 3.562 |  | 0
|  | ENTOMOLOGIA | 1.8 | 4.45 | 12.5 | 3 | 8.01 |  | 0
|  | COPA | 3.2 | 1.64 | 9.68 | 3 | 5.248 |  | 0
|  | W.C.F | 1.53 | 2 | 7.06 | 3 | 3.06 |  | 0
|  | W.C.M | 1.53 | 2 | 7.06 | 3 | 3.06 |  | 0
|  | SALA ADMINISTRATIVA | 3.2 | 3.4 | 13.2 | 3 | 10.88 |  | 0
|  | COODENAÇÃO | 3.2 | 4.5 | 15.4 | 3 | 14.4 |  | 0
|  | W.C 01 | 1.55 | 0.95 | 5 | 3 | 1.4725 |  | 0
0
Emboço parede | m²
|  | REDE DE FRIOS | 4.35 | 4.3 | 17.3 | 3 | 18.705 |  | 0
|  | VIGILÂNCIA EPIDEMIOLOGICA | 2.85 | 4 | 13.7 | 3 | 11.4 |  | 0
|  | RECEPÇÃO 01 | 2.85 | 4 | 13.7 | 3 | 11.4 |  | 0
|  | TFD - AUDITORIA | 4.35 | 4.35 | 17.4 | 3 | 18.9225 |  | 0
|  | VIGILÂNCIA AMBIENTAL | 2.74 | 3 | 11.48 | 3 | 8.22 |  | 0
|  | CIRCULAÇÃO 01 | 1.35 | 10.3 | 23.3 | 3 | 13.905 |  | 0
|  | DEPÓSITO | 1.35 | 2.95 | 8.6 | 3 | 3.9825 |  | 0
|  | CIRCULAÇÃO 02 | 2.74 | 1.3 | 8.08 | 3 | 3.562 |  | 0
|  | ENTOMOLOGIA | 1.8 | 4.45 | 12.5 | 3 | 8.01 |  | 0
|  | COPA | 3.2 | 1.64 | 9.68 | 3 | 5.248 |  | 0
|  | W.C.F | 1.53 | 2 | 7.06 | 3 | 3.06 |  | 0
|  | W.C.M | 1.53 | 2 | 7.06 | 3 | 3.06 |  | 0
|  | SALA ADMINISTRATIVA | 3.2 | 3.4 | 13.2 | 3 | 10.88 |  | 0
|  | COODENAÇÃO | 3.2 | 4.5 | 15.4 | 3 | 14.4 |  | 0
|  | W.C 01 | 1.55 | 0.95 | 5 | 3 | 1.4725 |  | 0
0
Azulejo branco 10x10cm fixado com argamassa colante e rejuntado com cimento branco
|  | REDE DE FRIOS | 4.35 | 4.3 | 17.3 | 3 | 18.705 |  | 0
|  | VIGILÂNCIA EPIDEMIOLOGICA | 2.85 | 4 | 13.7 | 3 | 11.4 |  | 0
|  | RECEPÇÃO 01 | 2.85 | 4 | 13.7 | 3 | 11.4 |  | 0
|  | TFD - AUDITORIA | 4.35 | 4.35 | 17.4 | 3 | 18.9225 |  | 0
|  | VIGILÂNCIA AMBIENTAL | 2.74 | 3 | 11.48 | 3 | 8.22 |  | 0
|  | CIRCULAÇÃO 01 | 1.35 | 10.3 | 23.3 | 3 | 13.905 |  | 0
|  | DEPÓSITO | 1.35 | 2.95 | 8.6 | 3 | 3.9825 |  | 0
|  | CIRCULAÇÃO 02 | 2.74 | 1.3 | 8.08 | 3 | 3.562 |  | 0
|  | ENTOMOLOGIA | 1.8 | 4.45 | 12.5 | 3 | 8.01 |  | 0
|  | COPA | 3.2 | 1.64 | 9.68 | 3 | 5.248 |  | 0
|  | W.C.F | 1.53 | 2 | 7.06 | 3 | 3.06 |  | 0
|  | W.C.M | 1.53 | 2 | 7.06 | 3 | 3.06 |  | 0
|  | SALA ADMINISTRATIVA | 3.2 | 3.4 | 13.2 | 3 | 10.88 |  | 0
|  | COODENAÇÃO | 3.2 | 4.5 | 15.4 | 3 | 14.4 |  | 0
|  | W.C 01 | 1.55 | 0.95 | 5 | 3 | 1.4725 |  | 0
0
Cerâmica esmaltada 10x10 alto padrão tipo "A" esp. Das pias inox
|  | REDE DE FRIOS | 4.35 | 4.3 | 0 | 1.5 | 18.705 | 0 | 0
|  | VIGILÂNCIA EPIDEMIOLOGICA | 2.85 | 4 | 0 | 1.5 | 11.4 | 0 | 0
|  | RECEPÇÃO 01 | 2.85 | 4 | 0 | 1.5 | 11.4 | 0 | 0
|  | TFD - AUDITORIA | 4.35 | 4.35 | 0 | 1.5 | 18.9225 | 0 | 0
|  | VIGILÂNCIA AMBIENTAL | 2.74 | 3 | 0 | 1.5 | 8.22 | 0 | 0
|  | CIRCULAÇÃO 01 | 1.35 | 10.3 | 0 | 1.5 | 13.905 | 0 | 0
|  | DEPÓSITO | 1.35 | 2.95 | 0 | 1.5 | 3.9825 | 0 | 0
|  | CIRCULAÇÃO 02 | 2.74 | 1.3 | 0 | 1.5 | 3.562 | 0 | 0
|  | ENTOMOLOGIA | 1.8 | 4.45 | 0 | 1.5 | 8.01 | 0 | 0
|  | COPA | 3.2 | 1.64 | 1 | 1.5 | 5.248 | 1.5 | 1.5
|  | W.C.F | 1.53 | 2 | 1 | 1.5 | 3.06 | 1.5 | 1.5
|  | W.C.M | 1.53 | 2 | 1 | 1.5 | 3.06 | 1.5 | 1.5
|  | SALA ADMINISTRATIVA | 3.2 | 3.4 | 0 | 1.5 | 10.88 | 0 | 0
|  | COODENAÇÃO | 3.2 | 4.5 | 0 | 1.5 | 14.4 | 0 | 0
|  | W.C 01 | 1.55 | 0.95 | 1 | 1.5 | 1.4725 | 1.5 | 1.5
6
Revestimento cerâmico, 10x10cm, cor branca, tipo A
|  | REDE DE FRIOS | 4.35 | 4.3 | 17.3 | 3 | 18.705 |  | 0
|  | VIGILÂNCIA EPIDEMIOLOGICA | 2.85 | 4 | 13.7 | 3 | 11.4 |  | 0
|  | RECEPÇÃO 01 | 2.85 | 4 | 13.7 | 3 | 11.4 |  | 0
|  | TFD - AUDITORIA | 4.35 | 4.35 | 17.4 | 3 | 18.9225 |  | 0
|  | VIGILÂNCIA AMBIENTAL | 2.74 | 3 | 11.48 | 3 | 8.22 |  | 0
|  | CIRCULAÇÃO 01 | 1.35 | 10.3 | 23.3 | 3 | 13.905 |  | 0
|  | DEPÓSITO | 1.35 | 2.95 | 8.6 | 3 | 3.9825 |  | 0
|  | CIRCULAÇÃO 02 | 2.74 | 1.3 | 8.08 | 3 | 3.562 |  | 0
|  | ENTOMOLOGIA | 1.8 | 4.45 | 12.5 | 3 | 8.01 |  | 0
|  | COPA | 3.2 | 1.64 | 9.68 | 3 | 5.248 |  | 0
|  | W.C.F | 1.53 | 2 | 7.06 | 3 | 3.06 |  | 0
|  | W.C.M | 1.53 | 2 | 7.06 | 3 | 3.06 |  | 0
|  | SALA ADMINISTRATIVA | 3.2 | 3.4 | 13.2 | 3 | 10.88 |  | 0
|  | COODENAÇÃO | 3.2 | 4.5 | 15.4 | 3 | 14.4 |  | 0
|  | W.C 01 | 1.55 | 0.95 | 5 | 3 | 1.4725 |  | 0
0
Reboco parede interna
|  | REDE DE FRIOS | 4.35 | 4.3 | 17.3 | 3 | 18.705 |  | 0
|  | VIGILÂNCIA EPIDEMIOLOGICA | 2.85 | 4 | 13.7 | 3 | 11.4 |  | 0
|  | RECEPÇÃO 01 | 2.85 | 4 | 13.7 | 3 | 11.4 |  | 0
|  | TFD - AUDITORIA | 4.35 | 4.35 | 17.4 | 3 | 18.9225 |  | 0
|  | VIGILÂNCIA AMBIENTAL | 2.74 | 3 | 11.48 | 3 | 8.22 |  | 0
|  | CIRCULAÇÃO 01 | 1.35 | 10.3 | 23.3 | 3 | 13.905 |  | 0
|  | DEPÓSITO | 1.35 | 2.95 | 8.6 | 3 | 3.9825 |  | 0
|  | CIRCULAÇÃO 02 | 2.74 | 1.3 | 8.08 | 3 | 3.562 |  | 0
|  | ENTOMOLOGIA | 1.8 | 4.45 | 12.5 | 3 | 8.01 |  | 0
|  | COPA | 3.2 | 1.64 | 9.68 | 3 | 5.248 |  | 0
|  | W.C.F | 1.53 | 2 | 7.06 | 3 | 3.06 |  | 0
|  | W.C.M | 1.53 | 2 | 7.06 | 3 | 3.06 |  | 0
|  | SALA ADMINISTRATIVA | 3.2 | 3.4 | 13.2 | 3 | 10.88 |  | 0
|  | COODENAÇÃO | 3.2 | 4.5 | 15.4 | 3 | 14.4 |  | 0
|  | W.C 01 | 1.55 | 0.95 | 5 | 3 | 1.4725 |  | 0
0
PAVIMENTAÇÃO
Regularização de base para piso cerâmico | Unid
|  | REDE DE FRIOS | 4.35 | 4.3 | 17.3 | 3 | 18.705 |  | 18.705
|  | VIGILÂNCIA EPIDEMIOLOGICA | 2.85 | 4 | 13.7 | 3 | 11.4 |  | 11.4
|  | RECEPÇÃO 01 | 2.85 | 4 | 13.7 | 3 | 11.4 |  | 11.4
|  | TFD - AUDITORIA | 4.35 | 4.35 | 17.4 | 3 | 18.9225 |  | 18.9225
|  | VIGILÂNCIA AMBIENTAL | 2.74 | 3 | 11.48 | 3 | 8.22 |  | 8.22
|  | CIRCULAÇÃO 01 | 1.35 | 10.3 | 23.3 | 3 | 13.905 |  | 13.905
|  | DEPÓSITO | 1.35 | 2.95 | 8.6 | 3 | 3.9825 |  | 3.9825
|  | CIRCULAÇÃO 02 | 2.74 | 1.3 | 8.08 | 3 | 3.562 |  | 3.562
|  | ENTOMOLOGIA | 1.8 | 4.45 | 12.5 | 3 | 8.01 |  | 8.01
|  | COPA | 3.2 | 1.64 | 9.68 | 3 | 5.248 |  | 5.248
|  | W.C.F | 1.53 | 2 | 7.06 | 3 | 3.06 |  | 3.06
|  | W.C.M | 1.53 | 2 | 7.06 | 3 | 3.06 |  | 3.06
|  | SALA ADMINISTRATIVA | 3.2 | 3.4 | 13.2 | 3 | 10.88 |  | 10.88
|  | COODENAÇÃO | 3.2 | 4.5 | 15.4 | 3 | 14.4 |  | 14.4
|  | W.C 01 | 1.55 | 0.95 | 5 | 3 | 1.4725 |  | 1.4725
136.2275
Piso cerâmico, PEI 5, 30x30, tipo A | Unid
|  | REDE DE FRIOS | 4.35 | 4.3 | 17.3 | 3 | 18.705 |  | 18.705
|  | VIGILÂNCIA EPIDEMIOLOGICA | 2.85 | 4 | 13.7 | 3 | 11.4 |  | 11.4
|  | RECEPÇÃO 01 | 2.85 | 4 | 13.7 | 3 | 11.4 |  | 11.4
|  | TFD - AUDITORIA | 4.35 | 4.35 | 17.4 | 3 | 18.9225 |  | 18.9225
|  | VIGILÂNCIA AMBIENTAL | 2.74 | 3 | 11.48 | 3 | 8.22 |  | 8.22
|  | CIRCULAÇÃO 01 | 1.35 | 10.3 | 23.3 | 3 | 13.905 |  | 13.905
|  | DEPÓSITO | 1.35 | 2.95 | 8.6 | 3 | 3.9825 |  | 3.9825
|  | CIRCULAÇÃO 02 | 2.74 | 1.3 | 8.08 | 3 | 3.562 |  | 3.562
|  | ENTOMOLOGIA | 1.8 | 4.45 | 12.5 | 3 | 8.01 |  | 8.01
|  | COPA | 3.2 | 1.64 | 9.68 | 3 | 5.248 |  | 5.248
|  | W.C.F | 1.53 | 2 | 7.06 | 3 | 3.06 |  | 3.06
|  | W.C.M | 1.53 | 2 | 7.06 | 3 | 3.06 |  | 3.06
|  | SALA ADMINISTRATIVA | 3.2 | 3.4 | 13.2 | 3 | 10.88 |  | 10.88
|  | COODENAÇÃO | 3.2 | 4.5 | 15.4 | 3 | 14.4 |  | 14.4
|  | W.C 01 | 1.55 | 0.95 | 5 | 3 | 1.4725 |  | 1.4725
136.2275
ESQUADRIAS
Porta interna de cedro lisa completa, uma folha (0.80x 2,10)m | m²
|  | REDE DE FRIOS | 4.35 | 4.3 | 17.3 | 3 | 18.705 | 2 | 2
|  | VIGILÂNCIA EPIDEMIOLOGICA | 2.85 | 4 | 13.7 | 3 | 11.4 | 1 | 1
|  | RECEPÇÃO 01 | 2.85 | 4 | 13.7 | 3 | 11.4 | 1 | 1
|  | TFD - AUDITORIA | 4.35 | 4.35 | 17.4 | 3 | 18.9225 | 1 | 1
|  | VIGILÂNCIA AMBIENTAL | 2.74 | 3 | 11.48 | 3 | 8.22 | 1 | 1
|  | CIRCULAÇÃO 01 | 1.35 | 10.3 | 23.3 | 3 | 13.905 | 0 | 0
|  | DEPÓSITO | 1.35 | 2.95 | 8.6 | 3 | 3.9825 | 0 | 0
|  | CIRCULAÇÃO 02 | 2.74 | 1.3 | 8.08 | 3 | 3.562 | 0 | 0
|  | ENTOMOLOGIA | 1.8 | 4.45 | 12.5 | 3 | 8.01 | 1 | 1
|  | COPA | 3.2 | 1.64 | 9.68 | 3 | 5.248 | 1 | 1
|  | W.C.F | 1.53 | 2 | 7.06 | 3 | 3.06 | 1 | 1
|  | W.C.M | 1.53 | 2 | 7.06 | 3 | 3.06 | 1 | 1
|  | SALA ADMINISTRATIVA | 3.2 | 3.4 | 13.2 | 3 | 10.88 | 1 | 1
|  | COODENAÇÃO | 3.2 | 4.5 | 15.4 | 3 | 14.4 | 1 | 1
|  | W.C 01 | 1.55 | 0.95 | 5 | 3 | 1.4725 | 0 | 0
12
Porta interna de cedro lisa completa, uma folha (0.70x 2,10)m | m²
|  | REDE DE FRIOS | 4.35 | 4.3 | 17.3 | 3 | 18.705 | 0 | 0
|  | VIGILÂNCIA EPIDEMIOLOGICA | 2.85 | 4 | 13.7 | 3 | 11.4 | 0 | 0
|  | RECEPÇÃO 01 | 2.85 | 4 | 13.7 | 3 | 11.4 | 0 | 0
|  | TFD - AUDITORIA | 4.35 | 4.35 | 17.4 | 3 | 18.9225 | 0 | 0
|  | VIGILÂNCIA AMBIENTAL | 2.74 | 3 | 11.48 | 3 | 8.22 | 0 | 0
|  | CIRCULAÇÃO 01 | 1.35 | 10.3 | 23.3 | 3 | 13.905 | 0 | 0
|  | DEPÓSITO | 1.35 | 2.95 | 8.6 | 3 | 3.9825 | 1 | 1
|  | CIRCULAÇÃO 02 | 2.74 | 1.3 | 8.08 | 3 | 3.562 | 0 | 0
|  | ENTOMOLOGIA | 1.8 | 4.45 | 12.5 | 3 | 8.01 | 0 | 0
|  | COPA | 3.2 | 1.64 | 9.68 | 3 | 5.248 | 0 | 0
|  | W.C.F | 1.53 | 2 | 7.06 | 3 | 3.06 | 0 | 0
|  | W.C.M | 1.53 | 2 | 7.06 | 3 | 3.06 | 0 | 0
|  | SALA ADMINISTRATIVA | 3.2 | 3.4 | 13.2 | 3 | 10.88 | 0 | 0
|  | COODENAÇÃO | 3.2 | 4.5 | 15.4 | 3 | 14.4 | 0 | 0
|  | W.C 01 | 1.55 | 0.95 | 5 | 3 | 1.4725 | 1 | 1
2
Janela metalon e vidro 4mm tipo maxim ar
|  | REDE DE FRIOS | 2 | 0.5 | 5 | 3 | 1 | 1 | 1
|  | VIGILÂNCIA EPIDEMIOLOGICA | 2 | 0.5 | 5 | 3 | 1 | 1 | 1
|  | RECEPÇÃO 01 | 0 | 0 | 0 | 3 | 0 | 0 | 0
|  | TFD - AUDITORIA | 2 | 0.5 | 5 | 3 | 1 | 1 | 1
|  | VIGILÂNCIA AMBIENTAL | 1 | 0.5 | 3 | 3 | 0.5 | 1 | 0.5
|  | CIRCULAÇÃO 01 | 0 | 0 | 0 | 3 | 0 | 0 | 0
|  | DEPÓSITO | 1 | 0.4 | 2.8 | 3 | 0.4 | 1 | 0.4
|  | CIRCULAÇÃO 02 | 0 | 0 | 0 | 3 | 0 | 0 | 0
|  | ENTOMOLOGIA | 1 | 0.5 | 3 | 3 | 0.5 | 2 | 1
|  | COPA | 0 | 0 | 0 | 3 | 0 | 0 | 0
|  | W.C.F | 0 | 0 | 0 | 3 | 0 | 0 | 0
|  | W.C.M | 0 | 0 | 0 | 3 | 0 | 0 | 0
|  | SALA ADMINISTRATIVA | 2 | 0.5 | 5 | 3 | 1 | 1 | 1
|  | COODENAÇÃO | 2 | 0.5 | 5 | 3 | 1 | 1 | 1
|  | W.C 01 | 0 | 0 | 0 | 3 | 0 | 0 | 0
6.9
Basculante de ferro e vidro 4mm
|  | REDE DE FRIOS | 4.35 | 4.3 | 17.3 | 3 | 18.705 |  | 0
|  | VIGILÂNCIA EPIDEMIOLOGICA | 2.85 | 4 | 13.7 | 3 | 11.4 |  | 0
|  | RECEPÇÃO 01 | 2.85 | 4 | 13.7 | 3 | 11.4 |  | 0
|  | TFD - AUDITORIA | 4.35 | 4.35 | 17.4 | 3 | 18.9225 |  | 0
|  | VIGILÂNCIA AMBIENTAL | 2.74 | 3 | 11.48 | 3 | 8.22 |  | 0
|  | CIRCULAÇÃO 01 | 1.35 | 10.3 | 23.3 | 3 | 13.905 |  | 0
|  | DEPÓSITO | 1.35 | 2.95 | 8.6 | 3 | 3.9825 |  | 0
|  | CIRCULAÇÃO 02 | 2.74 | 1.3 | 8.08 | 3 | 3.562 |  | 0
|  | ENTOMOLOGIA | 1.8 | 4.45 | 12.5 | 3 | 8.01 |  | 0
|  | COPA | 3.2 | 1.64 | 9.68 | 3 | 5.248 |  | 0
|  | W.C.F | 1.53 | 2 | 7.06 | 3 | 3.06 | 1 | 1
|  | W.C.M | 1.53 | 2 | 7.06 | 3 | 3.06 | 1 | 1
|  | SALA ADMINISTRATIVA | 3.2 | 3.4 | 13.2 | 3 | 10.88 |  | 0
|  | COODENAÇÃO | 3.2 | 4.5 | 15.4 | 3 | 14.4 |  | 0
|  | W.C 01 | 1.55 | 0.95 | 5 | 3 | 1.4725 | 1 | 1
3
PINTURA
Vinil acrílica com massa parede interna 1 demão de massa e 2 demãos de tinta incluindo base seladora
|  | REDE DE FRIOS | 4.35 | 4.3 | 17.3 | 2.8 | 48.44 |  | 48.44
|  | VIGILÂNCIA EPIDEMIOLOGICA | 2.85 | 4 | 13.7 | 2.8 | 38.36 |  | 38.36
|  | RECEPÇÃO 01 | 2.85 | 4 | 13.7 | 2.8 | 38.36 |  | 38.36
|  | TFD - AUDITORIA | 4.35 | 4.35 | 17.4 | 2.8 | 48.72 |  | 48.72
|  | VIGILÂNCIA AMBIENTAL | 2.74 | 3 | 11.48 | 2.8 | 32.144 |  | 32.144
|  | CIRCULAÇÃO 01 | 1.35 | 10.3 | 23.3 | 2.8 | 65.24 |  | 65.24
|  | DEPÓSITO | 1.35 | 2.95 | 8.6 | 2.8 | 24.08 |  | 24.08
|  | CIRCULAÇÃO 02 | 2.74 | 1.3 | 8.08 | 2.8 | 22.624 |  | 22.624
|  | ENTOMOLOGIA | 1.8 | 4.45 | 12.5 | 2.8 | 35 |  | 35
|  | COPA | 3.2 | 1.64 | 9.68 | 2.8 | 27.104 |  | 27.104
|  | W.C.F | 1.53 | 2 | 7.06 | 2.8 | 19.768 |  | 19.768
|  | W.C.M | 1.53 | 2 | 7.06 | 2.8 | 19.768 |  | 19.768
|  | SALA ADMINISTRATIVA | 3.2 | 3.4 | 13.2 | 2.8 | 36.96 |  | 36.96
|  | COODENAÇÃO | 3.2 | 4.5 | 15.4 | 2.8 | 43.12 |  | 43.12
|  | W.C 01 | 1.55 | 0.95 | 5 | 2.8 | 14 |  | 14
513.688
Texturizada em paredes externas
|  | REDE DE FRIOS | 4.35 | 4.3 | 17.3 | 3 | 18.705 | 91.66 | 91.66
|  | VIGILÂNCIA EPIDEMIOLOGICA | 2.85 | 4 | 13.7 | 3 | 11.4 |  | 0
|  | RECEPÇÃO 01 | 2.85 | 4 | 13.7 | 3 | 11.4 |  | 0
|  | TFD - AUDITORIA | 4.35 | 4.35 | 17.4 | 3 | 18.9225 |  | 0
|  | VIGILÂNCIA AMBIENTAL | 2.74 | 3 | 11.48 | 3 | 8.22 |  | 0
|  | CIRCULAÇÃO 01 | 1.35 | 10.3 | 23.3 | 3 | 13.905 |  | 0
|  | DEPÓSITO | 1.35 | 2.95 | 8.6 | 3 | 3.9825 |  | 0
|  | CIRCULAÇÃO 02 | 2.74 | 1.3 | 8.08 | 3 | 3.562 |  | 0
|  | ENTOMOLOGIA | 1.8 | 4.45 | 12.5 | 3 | 8.01 |  | 0
|  | COPA | 3.2 | 1.64 | 9.68 | 3 | 5.248 |  | 0
|  | W.C.F | 1.53 | 2 | 7.06 | 3 | 3.06 |  | 0
|  | W.C.M | 1.53 | 2 | 7.06 | 3 | 3.06 |  | 0
|  | SALA ADMINISTRATIVA | 3.2 | 3.4 | 13.2 | 3 | 10.88 |  | 0
|  | COODENAÇÃO | 3.2 | 4.5 | 15.4 | 3 | 14.4 |  | 0
|  | W.C 01 | 1.55 | 0.95 | 5 | 3 | 1.4725 |  | 0
91.66
Pintura em PVA látex no forro com massa
|  | REDE DE FRIOS | 4.35 | 4.3 | 17.3 | 3 | 18.705 |  | 18.705
|  | VIGILÂNCIA EPIDEMIOLOGICA | 2.85 | 4 | 13.7 | 3 | 11.4 |  | 11.4
|  | RECEPÇÃO 01 | 2.85 | 4 | 13.7 | 3 | 11.4 |  | 11.4
|  | TFD - AUDITORIA | 4.35 | 4.35 | 17.4 | 3 | 18.9225 |  | 18.9225
|  | VIGILÂNCIA AMBIENTAL | 2.74 | 3 | 11.48 | 3 | 8.22 |  | 8.22
|  | CIRCULAÇÃO 01 | 1.35 | 10.3 | 23.3 | 3 | 13.905 |  | 13.905
|  | DEPÓSITO | 1.35 | 2.95 | 8.6 | 3 | 3.9825 |  | 3.9825
|  | CIRCULAÇÃO 02 | 2.74 | 1.3 | 8.08 | 3 | 3.562 |  | 3.562
|  | ENTOMOLOGIA | 1.8 | 4.45 | 12.5 | 3 | 8.01 |  | 8.01
|  | COPA | 3.2 | 1.64 | 9.68 | 3 | 5.248 |  | 5.248
|  | W.C.F | 1.53 | 2 | 7.06 | 3 | 3.06 |  | 3.06
|  | W.C.M | 1.53 | 2 | 7.06 | 3 | 3.06 |  | 3.06
|  | SALA ADMINISTRATIVA | 3.2 | 3.4 | 13.2 | 3 | 10.88 |  | 10.88
|  | COODENAÇÃO | 3.2 | 4.5 | 15.4 | 3 | 14.4 |  | 14.4
|  | W.C 01 | 1.55 | 0.95 | 5 | 3 | 1.4725 |  | 1.4725
136.2275
Pintura impermeabilizante com tinta a base de resina epoxi alcatrao, duas demãos
|  | REDE DE FRIOS | 4.35 | 4.3 | 17.3 | 3 | 18.705 |  | 0
|  | VIGILÂNCIA EPIDEMIOLOGICA | 2.85 | 4 | 13.7 | 3 | 11.4 |  | 0
|  | RECEPÇÃO 01 | 2.85 | 4 | 13.7 | 3 | 11.4 |  | 0
|  | TFD - AUDITORIA | 4.35 | 4.35 | 17.4 | 3 | 18.9225 |  | 0
|  | VIGILÂNCIA AMBIENTAL | 2.74 | 3 | 11.48 | 3 | 8.22 |  | 0
|  | CIRCULAÇÃO 01 | 1.35 | 10.3 | 23.3 | 3 | 13.905 |  | 0
|  | DEPÓSITO | 1.35 | 2.95 | 8.6 | 3 | 3.9825 |  | 0
|  | CIRCULAÇÃO 02 | 2.74 | 1.3 | 8.08 | 3 | 3.562 |  | 0
|  | ENTOMOLOGIA | 1.8 | 4.45 | 12.5 | 3 | 8.01 |  | 0
|  | COPA | 3.2 | 1.64 | 9.68 | 3 | 5.248 |  | 0
|  | W.C.F | 1.53 | 2 | 7.06 | 3 | 3.06 |  | 0
|  | W.C.M | 1.53 | 2 | 7.06 | 3 | 3.06 |  | 0
|  | SALA ADMINISTRATIVA | 3.2 | 3.4 | 13.2 | 3 | 10.88 |  | 0
|  | COODENAÇÃO | 3.2 | 4.5 | 15.4 | 3 | 14.4 |  | 0
|  | W.C 01 | 1.55 | 0.95 | 5 | 3 | 1.4725 |  | 0
0
Esmalte em esquadrias de madeira - brilhante (02 demãos)
|  | REDE DE FRIOS | 0.8 | 0.3 | 5.8 | 2.1 | 0.24 | 2 | 0.48
|  | VIGILÂNCIA EPIDEMIOLOGICA | 0.8 | 0.3 | 5.8 | 2.1 | 0.24 | 1 | 0.24
|  | RECEPÇÃO 01 | 0.8 | 0.3 | 5.8 | 2.1 | 0.24 | 1 | 0.24
|  | TFD - AUDITORIA | 0.8 | 0.3 | 5.8 | 2.1 | 0.24 | 1 | 0.24
|  | VIGILÂNCIA AMBIENTAL | 0.8 | 0.3 | 5.8 | 2.1 | 0.24 | 1 | 0.24
|  | CIRCULAÇÃO 01 | 0.8 | 0.3 | 5.8 | 2.1 | 0.24 | 0 | 0
|  | DEPÓSITO | 0.7 | 0.3 | 5.6 | 2.1 | 0.21 | 1 | 0.21
|  | CIRCULAÇÃO 02 | 0.8 | 0.3 | 5.8 | 2.1 | 0.24 | 0 | 0
|  | ENTOMOLOGIA | 0.8 | 0.3 | 5.8 | 2.1 | 0.24 | 1 | 0.24
|  | COPA | 0.8 | 0.3 | 5.8 | 2.1 | 0.24 | 1 | 0.24
|  | W.C.F | 0.8 | 0.3 | 5.8 | 2.1 | 0.24 | 1 | 0.24
|  | W.C.M | 0.8 | 0.3 | 5.8 | 2.1 | 0.24 | 1 | 0.24
|  | SALA ADMINISTRATIVA | 0.8 | 0.3 | 5.8 | 2.1 | 0.24 | 1 | 0.24
|  | COODENAÇÃO | 0.8 | 0.3 | 5.8 | 2.1 | 0.24 | 1 | 0.24
|  | W.C 01 | 0.7 | 0.3 | 5.6 | 2.1 | 0.21 | 1 | 0.21
3.3
Esmalte em esquadrias de ferro inc. corrimão- brilhante
|  | REDE DE FRIOS | 2 | 0.5 | 5 | 3 | 1 |  | 0
|  | VIGILÂNCIA EPIDEMIOLOGICA | 2 | 0.5 | 5 | 3 | 1 |  | 0
|  | RECEPÇÃO 01 | 2 | 0.5 | 5 | 3 | 1 |  | 0
|  | TFD - AUDITORIA | 2 | 0.5 | 5 | 3 | 1 |  | 0
|  | VIGILÂNCIA AMBIENTAL | 2 | 0.5 | 5 | 3 | 1 |  | 0
|  | CIRCULAÇÃO 01 | 2 | 0.5 | 5 | 3 | 1 |  | 0
|  | DEPÓSITO | 2 | 0.5 | 5 | 3 | 1 |  | 0
|  | CIRCULAÇÃO 02 | 2 | 0.5 | 5 | 3 | 1 |  | 0
|  | ENTOMOLOGIA | 2 | 0.5 | 5 | 3 | 1 |  | 0
|  | COPA | 2 | 0.5 | 5 | 3 | 1 |  | 0
|  | W.C.F | 2 | 0.5 | 5 | 3 | 1 | 1 | 1
|  | W.C.M | 2 | 0.5 | 5 | 3 | 1 | 1 | 1
|  | SALA ADMINISTRATIVA | 2 | 0.5 | 5 | 3 | 1 |  | 0
|  | COODENAÇÃO | 2 | 0.5 | 5 | 3 | 1 |  | 0
|  | W.C 01 | 2 | 0.5 | 5 | 3 | 1 | 1 | 1
3
DIVERSOS
Guardacorpo em tubo de aço galvanizado 1 1/2" |  | REDE DE FRIOS | 4.35 | 4.3 | 17.3 | 3 | 18.705
|  | VIGILÂNCIA EPIDEMIOLOGICA | 2.85 | 4 |  | 3 | 11.4 |  | 0
|  | RECEPÇÃO 01 | 2.85 | 4 |  | 3 | 11.4 |  | 0
|  | TFD - AUDITORIA | 4.35 | 4.35 |  | 3 | 18.9225 |  | 0
|  | VIGILÂNCIA AMBIENTAL | 2.74 | 3 |  | 3 | 8.22 |  | 0
|  | CIRCULAÇÃO 01 | 1.35 | 10.3 |  | 3 | 13.905 |  | 0
|  | DEPÓSITO | 1.35 | 2.95 |  | 3 | 3.9825 |  | 0
|  | CIRCULAÇÃO 02 | 2.74 | 1.3 | 6.48 | 3 | 3.562 |  | 6.48
|  | ENTOMOLOGIA | 1.8 | 4.45 |  | 3 | 8.01 |  | 0
|  | COPA | 3.2 | 1.64 |  | 3 | 5.248 |  | 0
|  | W.C.F | 1.53 | 2 |  | 3 | 3.06 |  | 0
|  | W.C.M | 1.53 | 2 |  | 3 | 3.06 |  | 0
|  | SALA ADMINISTRATIVA | 3.2 | 3.4 |  | 3 | 10.88 |  | 0
|  | COODENAÇÃO | 3.2 | 4.5 |  | 3 | 14.4 |  | 0
|  | W.C 01 | 1.55 | 0.95 |  | 3 | 1.4725 |  | 0
6.48
Piso cimentado com junta plástica (rampa)
|  | REDE DE FRIOS | 4.35 | 4.3 | 17.3 | 3 | 18.705 |  | 0
|  | VIGILÂNCIA EPIDEMIOLOGICA | 2.85 | 4 | 13.7 | 3 | 11.4 |  | 0
|  | RECEPÇÃO 01 | 2.85 | 4 | 13.7 | 3 | 11.4 |  | 0
|  | TFD - AUDITORIA | 4.35 | 4.35 | 17.4 | 3 | 18.9225 |  | 0
|  | VIGILÂNCIA AMBIENTAL | 2.74 | 3 | 11.48 | 3 | 8.22 | 6.48 | 6.48
|  | CIRCULAÇÃO 01 | 1.35 | 10.3 | 23.3 | 3 | 13.905 |  | 0
|  | DEPÓSITO | 1.35 | 2.95 | 8.6 | 3 | 3.9825 |  | 0
|  | CIRCULAÇÃO 02 | 2.74 | 1.3 | 8.08 | 3 | 3.562 |  | 0
|  | ENTOMOLOGIA | 1.8 | 4.45 | 12.5 | 3 | 8.01 |  | 0
|  | COPA | 3.2 | 1.64 | 9.68 | 3 | 5.248 |  | 0
|  | W.C.F | 1.53 | 2 | 7.06 | 3 | 3.06 |  | 0
|  | W.C.M | 1.53 | 2 | 7.06 | 3 | 3.06 |  | 0
|  | SALA ADMINISTRATIVA | 3.2 | 3.4 | 13.2 | 3 | 10.88 |  | 0
|  | COODENAÇÃO | 3.2 | 4.5 | 15.4 | 3 | 14.4 |  | 0
|  | W.C 01 | 1.55 | 0.95 | 5 | 3 | 1.4725 |  | 0
6.48
Forro de gesso em placas 60x60cm, espessura 1,2cm, inclusive fixacao arame
|  | REDE DE FRIOS | 4.35 | 4.3 | 17.3 | 3 | 18.705 |  | 18.705
|  | VIGILÂNCIA EPIDEMIOLOGICA | 2.85 | 4 | 13.7 | 3 | 11.4 |  | 11.4
|  | RECEPÇÃO 01 | 2.85 | 4 | 13.7 | 3 | 11.4 |  | 11.4
|  | TFD - AUDITORIA | 4.35 | 4.35 | 17.4 | 3 | 18.9225 |  | 18.9225
|  | VIGILÂNCIA AMBIENTAL | 2.74 | 3 | 11.48 | 3 | 8.22 |  | 8.22
|  | CIRCULAÇÃO 01 | 1.35 | 10.3 | 23.3 | 3 | 13.905 |  | 13.905
|  | DEPÓSITO | 1.35 | 2.95 | 8.6 | 3 | 3.9825 |  | 3.9825
|  | CIRCULAÇÃO 02 | 2.74 | 1.3 | 8.08 | 3 | 3.562 |  | 3.562
|  | ENTOMOLOGIA | 1.8 | 4.45 | 12.5 | 3 | 8.01 |  | 8.01
|  | COPA | 3.2 | 1.64 | 9.68 | 3 | 5.248 |  | 5.248
|  | W.C.F | 1.53 | 2 | 7.06 | 3 | 3.06 |  | 3.06
|  | W.C.M | 1.53 | 2 | 7.06 | 3 | 3.06 |  | 3.06
|  | SALA ADMINISTRATIVA | 3.2 | 3.4 | 13.2 | 3 | 10.88 |  | 10.88
|  | COODENAÇÃO | 3.2 | 4.5 | 15.4 | 3 | 14.4 |  | 14.4
|  | W.C 01 | 1.55 | 0.95 | 5 | 3 | 1.4725 |  | 1.4725
136.2275
Letreiro em aço galvanizado com pintura automotiva inclusive instalação SEINFRA
|  | REDE DE FRIOS | 4.35 | 4.3 | 17.3 | 3 | 18.705 | 1 | 1
|  | VIGILÂNCIA EPIDEMIOLOGICA | 2.85 | 4 | 13.7 | 3 | 11.4 | 1 | 1
|  | RECEPÇÃO 01 | 2.85 | 4 | 13.7 | 3 | 11.4 | 1 | 1
|  | TFD - AUDITORIA | 4.35 | 4.35 | 17.4 | 3 | 18.9225 | 1 | 1
|  | VIGILÂNCIA AMBIENTAL | 2.74 | 3 | 11.48 | 3 | 8.22 | 1 | 1
|  | CIRCULAÇÃO 01 | 1.35 | 10.3 | 23.3 | 3 | 13.905 | 1 | 1
|  | DEPÓSITO | 1.35 | 2.95 | 8.6 | 3 | 3.9825 | 1 | 1
|  | CIRCULAÇÃO 02 | 2.74 | 1.3 | 8.08 | 3 | 3.562 | 1 | 1
|  | ENTOMOLOGIA | 1.8 | 4.45 | 12.5 | 3 | 8.01 | 1 | 1
|  | COPA | 3.2 | 1.64 | 9.68 | 3 | 5.248 | 1 | 1
|  | W.C.F | 1.53 | 2 | 7.06 | 3 | 3.06 |  | 0
|  | W.C.M | 1.53 | 2 | 7.06 | 3 | 3.06 |  | 0
|  | SALA ADMINISTRATIVA | 3.2 | 3.4 | 13.2 | 3 | 10.88 |  | 0
|  | COODENAÇÃO | 3.2 | 4.5 | 15.4 | 3 | 14.4 |  | 0
|  | W.C 01 | 1.55 | 0.95 | 5 | 3 | 1.4725 |  | 0
10
Limpeza da obra
|  | REDE DE FRIOS | 4.35 | 4.3 | 17.3 | 3 | 18.705 |  | 18.705
|  | VIGILÂNCIA EPIDEMIOLOGICA | 2.85 | 4 | 13.7 | 3 | 11.4 |  | 11.4
|  | RECEPÇÃO 01 | 2.85 | 4 | 13.7 | 3 | 11.4 |  | 11.4
|  | TFD - AUDITORIA | 4.35 | 4.35 | 17.4 | 3 | 18.9225 |  | 18.9225
|  | VIGILÂNCIA AMBIENTAL | 2.74 | 3 | 11.48 | 3 | 8.22 |  | 8.22
|  | CIRCULAÇÃO 01 | 1.35 | 10.3 | 23.3 | 3 | 13.905 |  | 13.905
|  | DEPÓSITO | 1.35 | 2.95 | 8.6 | 3 | 3.9825 |  | 3.9825
|  | CIRCULAÇÃO 02 | 2.74 | 1.3 | 8.08 | 3 | 3.562 |  | 3.562
|  | ENTOMOLOGIA | 1.8 | 4.45 | 12.5 | 3 | 8.01 |  | 8.01
|  | COPA | 3.2 | 1.64 | 9.68 | 3 | 5.248 |  | 5.248
|  | W.C.F | 1.53 | 2 | 7.06 | 3 | 3.06 |  | 3.06
|  | W.C.M | 1.53 | 2 | 7.06 | 3 | 3.06 |  | 3.06
|  | SALA ADMINISTRATIVA | 3.2 | 3.4 | 13.2 | 3 | 10.88 |  | 10.88
|  | COODENAÇÃO | 3.2 | 4.5 | 15.4 | 3 | 14.4 |  | 14.4
|  | W.C 01 | 1.55 | 0.95 | 5 | 3 | 1.4725 |  | 1.4725
136.2275
SECRETARIA DE ESTADO DA SAÚDE

## Composições de Custo
GABINETE DO SECRETÁRIO
NÚCLEO DE INFRA-ESTRUTURA EM SAÚDE - NIS
COORDENAÇÃO DE INFRA-ESTRUTURA EM SAÚDE
OBRA: CONCLUSÃO DA REGIONAL DE SAUDE PARA IMPLANTAÇÃO DO CEREST |  |  | MUNICÍPIO: URUÇUÍ-PI
ENDEREÇO: URUÇUÍ |  |  | DATA BASE : FEVEREIRO/2015 COM DESONERAÇÃO
COMPISIÇÕES DE CUSTO
ENCARGOS SOCIAIS COM DESONERAÇÃO: |  | 89.46%
Porta de madeira com acabamento em esmalte sintético branco e com protetor vinílico (h=0,85m).
Preço Adotado = |  | 168.84 |  |  |  | Unid
Código | Descrição |  | Unidade | Coeficiente | Preço | Total
MAO DE OBRA
I0498 | CARPINTEIRO |  | H | 0.5 | 4.7292 | 2.36
I0041 | AJUDANTE DE CARPINTEIRO |  | H | 6.15 | 4.7292 | 29.08
TOTAL MAO DE OBRA | [5 empty] | 31.44
MATERIAIS
I0337/SINAPI | LIXA PARA MADEIRA/MASSA |  | Unidade | 1 | 0.5 | 0.5
I0034/SINAPI | MADEIRA (PEROBA) |  | M3 | 0.045 | 1800 | 81
I0033/SINAPI | PREGO |  | KG | 0.1 | 8.42 | 0.84
I0032/SINAPI | MAÇANETA TIPO ALAVANCA |  | Unidade | 1 | 26.93 | 26.93
TOTAL MATERIAIS | [5 empty] | 109.27
Total Simples | [5 empty] | 140.71
Encargos | [5 empty] | 28.13
TOTAL GERAL | [5 empty] | 168.84
Porta de madeira lisa, emassada e pintada com esmalte sintético, cor a definir.
Preço Adotado = |  | 154.9 |  |  |  | Unid: Pt
Código | Descrição |  | Unidade | Coeficiente | Preço | Total
MAO DE OBRA
I0498 | CARPINTEIRO |  | H | 0.5 | 4.7292 | 2.36
I0041 | AJUDANTE DE CARPINTEIRO |  | H | 6.15 | 4.7292 | 29.08
TOTAL MAO DE OBRA | [5 empty] | 31.44
MATERIAIS
07517/ORSE | MADEIRA (PEROBA) |  | M3 | 0.038 | 1800 | 68.4
I0032/SINAPI | MAÇANETA TIPO ALAVANCA |  | Unidade | 1 | 26.93 | 26.93
TOTAL MATERIAIS | [5 empty] | 95.33
Total Simples | [5 empty] | 126.77
Encargos | [5 empty] | 28.13
TOTAL GERAL | [5 empty] | 154.9
Proteção radiológica (barita) nas paredes de acordo com recomendação do fabricante do equipamento.
Preço Adotado = |  | 1467.69 |  |  |  | Unid: Pt
Código | Descrição |  | Unidade | Coeficiente | Preço | Total
MAO DE OBRA
I2391 | AJUDANTE DE CARPINTEIRO |  | H | 3.75 | 4 | 15
I2543 | CARPINTEIRO |  | H | 3.75 | 5.55 | 20.81
TOTAL MAO DE OBRA | [5 empty] | 35.81
MATERIAIS
I0109 | BLINDOR/CHUMBO ( 1,10 X 2,10 )M |  | m2 | 2.31 | 605.99 | 1399.84
TOTAL MATERIAIS | [5 empty] | 1399.84
Total Simples | [5 empty] | 1435.65
Encargos | [5 empty] | 32.04
TOTAL GERAL | [5 empty] | 1467.69
PONTO ELÉTRICO PARA AR CONDICIONADO
Preço Adotado = |  | 172.79 |  |  |  | Unid: Pt
Código | Descrição |  | Unidade | Coeficiente | Preço | Total
MAO DE OBRA
I2436/SINAPI | ELETRICISTA |  | H | 5 | 4.7292 | 23.65
I6111/SINAPI | SERVENTE |  | H | 4 | 3.3411 | 13.36
TOTAL MAO DE OBRA | [5 empty] | 37.01
MATERIAIS
I13347/SINAPI | CONJUNTO ARSTOP P/ AR CONDICIONADO C/ DISJUNTOR 25A |  | UN | 1 | 44.64 | 44.64
I1885/SINAPI | CURVA PVC 90G P/ ELETRODUTO ROSCAVEL 3/4" |  | UN | 1 | 1.71 | 1.71
I2674/SINAPI | ELETRODUTO DE PVC ROSCÁVEL DE 3/4" (19 MM), SEM LUVA |  | M | 9 | 1.98 | 17.82
I20111/SINAPI | FITA ISOLANTE ADESIVA ANTI-CHAMA, USO ATÉ 750 V, EM ROLO DE 19 MM X 20 M |  | UN | 0.15 | 5.53 | 0.83
I1891/SINAPI | LUVA PVC ROSCAVEL P/ ELETRODUTO 3/4" |  | UN | 2 | 1.07 | 2.14
l0981/SINAPI | CABO DE COBRE ISOLAMENTO ANTI-CHAMA 450/750V 4MM2, FLEXIVEL, TP FORESPLAST ALCOA OU EQUIV |  | M | 17 | 2.09 | 35.53
TOTAL MATERIAIS | [5 empty] | 102.67
Total Simples | [5 empty] | 139.68
Encargos | [5 empty] | 33.11
TOTAL GERAL | [5 empty] | 172.79
PONTO DE INTERRUPTOR 01 SEÇÃO
Preço Adotado = |  | 92.83 |  |  |  | Unid: Pt
Código | Descrição |  | Unidade | Coeficiente | Preço | Total
MAO DE OBRA
I0247/SINAPI | AUXILIAR DE ELETRICISTA |  | H | 3 | 3.5891 | 10.77
I2436/SINAPI | ELETRICISTA |  | H | 3 | 4.7292 | 14.19
I6111/SINAPI | SERVENTE |  | H | 2.5 | 3.3411 | 8.35
TOTAL MAO DE OBRA | [5 empty] | 33.31
MATERIAIS
I1014/SINAPI | CABO DE COBRE ISOLAMENTO ANTI-CHAMA 450/750V 2,5MM2, FLEXIVEL, TP FORESPLAST ALCOA OU EQUIV |  | M | 8 | 1.45 | 11.6
I1885/SINAPI | CURVA PVC 90G P/ ELETRODUTO ROSCAVEL 3/4" |  | UN | 1 | 1.71 | 1.71
I2674/SINAPI | ELETRODUTO DE PVC ROSCÁVEL DE 3/4" (19 MM), SEM LUVA |  | M | 3 | 1.98 | 5.94
I20111/SINAPI | FITA ISOLANTE ADESIVA ANTI-CHAMA, USO ATÉ 750 V, EM ROLO DE 19 MM X 20 M |  | UN | 0.15 | 5.53 | 0.83
I1891/SINAPI | LUVA PVC ROSCAVEL P/ ELETRODUTO 3/4" |  | UN | 2 | 1.07 | 2.14
I1872/SINAPI | CAIXA PVC 4" X 2" P/ ELETRODUTO " |  | UN | 1 | 1.39 | 1.39
l7555/SINAPI | INTERRUPTOR SIMPLES EMBUTIR 10A/250V C/PLACA, TIPO SILENTOQUE PIAL OU EQUIV |  | UN | 1 | 6.11 | 6.11
TOTAL MATERIAIS | [5 empty] | 29.72
Total Simples | [5 empty] | 63.03
Encargos | [5 empty] | 29.8
TOTAL GERAL | [5 empty] | 92.83
PONTO DE INTERRUPTOR 02 SEÇÕES
Preço Adotado = |  | 100.93 |  |  |  | Unid: Pt
Código | Descrição |  | Unidade | Coeficiente | Preço | Total
MAO DE OBRA
I0247/SINAPI | AUXILIAR DE ELETRICISTA |  | H | 3 | 3.5891 | 10.77
I2436/SINAPI | ELETRICISTA |  | H | 3 | 4.7292 | 14.19
I6111/SINAPI | SERVENTE |  | H | 2.5 | 3.3411 | 8.35
TOTAL MAO DE OBRA | [5 empty] | 33.31
MATERIAIS
I1014/SINAPI | CABO DE COBRE ISOLAMENTO ANTI-CHAMA 450/750V 2,5MM2, FLEXIVEL, TP FORESPLAST ALCOA OU EQUIV |  | M | 12 | 1.45 | 17.4
I1885/SINAPI | CURVA PVC 90G P/ ELETRODUTO ROSCAVEL 3/4" |  | UN | 1 | 1.71 | 1.71
I2674/SINAPI | ELETRODUTO DE PVC ROSCÁVEL DE 3/4" (19 MM), SEM LUVA |  | M | 3 | 1.98 | 5.94
I20111/SINAPI | FITA ISOLANTE ADESIVA ANTI-CHAMA, USO ATÉ 750 V, EM ROLO DE 19 MM X 20 M |  | UN | 0.15 | 5.53 | 0.83
I1891/SINAPI | LUVA PVC ROSCAVEL P/ ELETRODUTO 3/4" |  | UN | 2 | 1.07 | 2.14
I1872/SINAPI | CAIXA PVC 4" X 2" P/ ELETRODUTO " |  | UN | 1 | 1.39 | 1.39
l01119/ORSE | INTERRUPTOR EMBUTIR 02 SEÇÕES SIMPLES COM PLACA |  | UN | 1 | 8.41 | 8.41
TOTAL MATERIAIS | [5 empty] | 37.82
Total Simples | [5 empty] | 71.13
Encargos | [5 empty] | 29.8
TOTAL GERAL | [5 empty] | 100.93
PONTO DE INTERRUPTOR 03 SEÇÕES
Preço Adotado = |  | 104.13 |  |  |  | Unid: Pt
Código | Descrição |  | Unidade | Coeficiente | Preço | Total
MAO DE OBRA
I0247/SINAPI | AUXILIAR DE ELETRICISTA |  | H | 3 | 3.5891 | 10.77
I2436/SINAPI | ELETRICISTA |  | H | 3 | 4.7292 | 14.19
I6111/SINAPI | SERVENTE |  | H | 2.5 | 3.3411 | 8.35
TOTAL MAO DE OBRA | [5 empty] | 33.31
MATERIAIS
I1014/SINAPI | CABO DE COBRE ISOLAMENTO ANTI-CHAMA 450/750V 2,5MM2, FLEXIVEL, TP FORESPLAST ALCOA OU EQUIV |  | M | 12 | 1.45 | 17.4
I1885/SINAPI | CURVA PVC 90G P/ ELETRODUTO ROSCAVEL 3/4" |  | UN | 1 | 1.71 | 1.71
I2674/SINAPI | ELETRODUTO DE PVC ROSCÁVEL DE 3/4" (19 MM), SEM LUVA |  | M | 3 | 1.98 | 5.94
I20111/SINAPI | FITA ISOLANTE ADESIVA ANTI-CHAMA, USO ATÉ 750 V, EM ROLO DE 19 MM X 20 M |  | UN | 0.15 | 5.53 | 0.83
I1891/SINAPI | LUVA PVC ROSCAVEL P/ ELETRODUTO 3/4" |  | UN | 2 | 1.07 | 2.14
I1872/SINAPI | CAIXA PVC 4" X 2" P/ ELETRODUTO " |  | UN | 1 | 1.39 | 1.39
l01121/ORSE | INTERRUPTOR 03 SEÇÕES SIMPLES DE EMBUTIR COM PLACA |  | UN | 1 | 11.61 | 11.61
TOTAL MATERIAIS | [5 empty] | 41.02
Total Simples | [5 empty] | 74.33
Encargos | [5 empty] | 29.8
TOTAL GERAL | [5 empty] | 104.13
LUMINÁRIA DE EMERGÊNCIA
Preço Adotado = |  | 46.47 |  |  |  | Unid: Pt
Código | Descrição |  | Unidade | Coeficiente | Preço | Total
MAO DE OBRA
I2436/SINAPI | ELETRICISTA |  | H | 0.5 | 4.7292 | 2.36
TOTAL MAO DE OBRA | [5 empty] | 2.36
MATERIAIS
01353/ORSE | LUMINÁRIA DE EMERGÊNCIA 20W |  | UN | 1 | 42 | 42
TOTAL MATERIAIS | [5 empty] | 42
Total Simples | [5 empty] | 44.36
Encargos | [5 empty] | 2.11
TOTAL GERAL | [5 empty] | 46.47
PORTA DE METALON E PINTURA COM PROTEÇÃO CONTRA A MARESIA COR A DEFINIR COM MAÇANETA TIPO CROMADA
Preço Adotado = |  | 223.31 |  |  |  | Unid:M2
Código | Descrição |  | Unidade | Coeficiente | Preço | Total
MAO DE OBRA
I6111/SINAPI | SERVENTE |  | H | 2.5 | 3.3411 | 8.35
I4750/SINAPI | PEDREIRO |  | H | 1.5 | 4.7292 | 7.09
TOTAL MAO DE OBRA | [5 empty] | 15.44
MATERIAIS
I0367/SINAPI | AREIA GROSSA |  | M3 | 0.0072 | 50 | 0.36
I0208/SEINFRA | BATENTE DE FERRO |  | M | 2.5 | 17.9 | 44.75
I1106/SEINFRA | CAL HIDRATADA |  | KG | 0.49 | 0.87 | 0.43
I1379/SINAPI | CIMENTO PORTLAND |  | KG | 2.03 | 0.63 | 1.28
I1031/SEINFRA | DOBRADIÇA DE FERRO PARA PORTA INTERNA |  | UN | 1.78 | 5.15 | 9.17
I1154/SEINFRA | FECHADURA COMPLETA PARA PORTA EXTERNA |  | UN | 0.59 | 46.17 | 27.24
I0032/SINAPI | MAÇANETA |  | UN | 1 | 26.93 | 26.93
I1704/SEINFRA | PORTA DE FERRO EM CHAPA DUPLA N.14 |  | M2 | 1 | 83.9 | 83.9
TOTAL MATERIAIS | [5 empty] | 194.06
Total Simples | [5 empty] | 209.5
Encargos | [5 empty] | 13.81
TOTAL GERAL | [5 empty] | 223.31
LETRA EM CHAPA GALVANIZADA, PINTADA COM TINTA AUTOMOTIVA NA COR PRETA FOSCA, SENDO 4-40X30CM, 4-25X12CM E 24-20X12CM
Preço Adotado = |  | 120.69 |  |  |  | Unid
Código | Descrição |  | Unidade | Coeficiente | Preço | Total
MAO DE OBRA
I6115/SINAPI | AJUDANTE |  | H | 1.2 | 3.3411 | 4.01
I6110/SINAPI | SERRALHEIRO |  | H | 1.8 | 4.7292 | 8.51
I4750/SINAPI | PEDREIRO |  | H | 0.8 | 4.7292 | 3.78
I6111/SINAPI | SERVENTE |  | H | 0.3 | 3.3411 | 1
I4783/SINAPI | PINTOR |  | H | 0.8 | 4.7292 | 3.78
TOTAL MAO DE OBRA | [5 empty] | 21.08
MATERIAIS
I3670/SINAPI | AREIA GROSSA |  | M³ | 0.006 | 50 | 0.3
I4376/SINAPI | BUCHA PLÁSTICA 8MM |  | UM | 4 | 0.12 | 0.48
I0539/SEINFRA | CHAPA DE AÇO GALVANIZADA N.26. DESENV 0.50M |  | M | 0.9 | 26.5 | 23.85
I1379/SINAPI | CIMENTO PORTLAND COMPOSTO CP II- 32 |  | KG | 1.2 | 0.63 | 0.76
I02217/ORSE | TINTA AUTOMOTIVA DELTRON PPG COR AMARELA OU SIMILAR |  | L | 0.2 | 36.76 | 7.35
I11964/SINAPI | PARAFUSO AÇO CHUMBADOR 3/8"X75MM |  | UM | 4 | 3.13 | 12.52
I13388/SINAPI | SOLDA 50/50 |  | KG | 0.5 | 54.69 | 27.35
I7307/SINAPI | FUNDO ANTICORROSIVO TIPO ZARCAO OU EQUIV |  | GL | 0.3 | 19.4 | 5.82
I5318/SINAPI | SOLVENTE DILUENTE A BASE DE AGUARRAS |  | L | 0.04 | 9.52 | 0.38
I3768/SINAPI | LIXA PARA FERRO |  | UM | 1.1 | 1.76 | 1.94
TOTAL MATERIAIS | [5 empty] | 80.75
Total Simples | [5 empty] | 101.83
Encargos | [5 empty] | 18.86
TOTAL GERAL | [5 empty] | 120.69
ARANDELA DE USO EXTERNO
Preço Adotado = |  | 48.48 |  |  |  | Unid: Pt
Código | Descrição |  | Unidade | Coeficiente | Preço | Total
MAO DE OBRA
I6111/SINAPI | SERVENTE |  | H | 0.4 | 3.3411 | 1.34
I2436/SINAPI | ELETRICISTA |  | H | 0.4 | 4.7503 | 1.9
TOTAL MAO DE OBRA | [5 empty] | 3.24
MATERIAIS
07517/ORSE | ARANDELA DE USO EXTERNO EM ALUMÍNIO PINTADO, COM DIFUSOR EM VIDRO TRANSPARENTE, REF: DP-2011-01, LUSTRES PROJETO OU SIMILAR |  | UN | 1 | 36.19 | 36.19
04675/ORSE | LÂMPADA FLUORESCENTE ELETRONICA PL 15W / 127V (COMPACTA INTEGRADA) |  | UN | 1 | 6.15 | 6.15
TOTAL MATERIAIS | [5 empty] | 42.34
Total Simples | [5 empty] | 45.58
Encargos | [5 empty] | 2.9
TOTAL GERAL | [5 empty] | 48.48
PONTO TELEFÔNICO, MATERIAL E EXECUÇÃO
Preço Adotado = |  | 84.34 |  |  |  | Unid: Pt
Código | Descrição |  | Unidade | Coeficiente | Preço | Total
MAO DE OBRA
I2436/SINAPI | ELETRICISTA |  | H | 3.5 | 4.7503 | 16.63
I6111/SINAPI | SERVENTE |  | H | 3.5 | 3.3411 | 11.69
TOTAL MAO DE OBRA | [5 empty] | 28.32
MATERIAIS
I1872/SINAPI | CAIXA PVC 4" X 2" P/ ELETRODUTO " |  | UN | 1 | 1.39 | 1.39
I2674/SINAPI | ELETRODUTO DE PVC ROSCÁVEL DE 3/4" (19 MM), SEM LUVA |  | M | 6 | 1.98 | 11.88
I07526/SINAPI | TOMADA EMBUTIR P/ TELEFONE PADRÃO TELEBRAS C/ PLACA, TIPO SILENTOQUE PIAL OU EQUIV. |  | UN | 1 | 12.61 | 12.61
I02938/ORSE | FIO TRANÇADO 2 X 22 |  | M | 12 | 0.4 | 4.8
TOTAL MATERIAIS | [5 empty] | 30.68
Total Simples | [5 empty] | 59
Encargos | [5 empty] | 25.34
TOTAL GERAL | [5 empty] | 84.34
PONTO LÓGICO, MATERIAL E EXECUÇÃO
Preço Adotado = |  | 86.08 |  |  |  | Unid: Pt
Código | Descrição |  | Unidade | Coeficiente | Preço | Total
MAO DE OBRA
I0247/SINAPI | AUXILIAR DE ELETRICISTA |  | H | 3 | 3.6683 | 11
I2436/SINAPI | ELETRICISTA |  | H | 3 | 4.7503 | 14.25
I6111/SINAPI | SERVENTE |  | H | 2.5 | 3.3411 | 8.35
TOTAL MAO DE OBRA | [5 empty] | 33.6
MATERIAIS
I0363/SEINFRA | CABO LOGICO/VIDEO COAXIAL 75 (OHMS) |  | M | 4 | 1.42 | 5.68
I0419/SEINFRA | CAIXA ESTAMPADA 3"X3", 4''X2'', 4"X4" - CHAPA 18 |  | UN | 1 | 4.5 | 4.5
I0428/SEINFRA | CAIXA PASSAG. CHAPA C/TAMPA PARAF. 100X100X80MM |  | UN | 0.33 | 7.41 | 2.45
I1885/SINAPI | CURVA PVC 90G P/ ELETRODUTO ROSCAVEL 3/4" |  | UN | 1 | 1.71 | 1.71
I2674/SINAPI | ELETRODUTO DE PVC ROSCÁVEL DE 3/4" (19 MM), SEM LUVA |  | M | 3 | 1.98 | 5.94
I1891/SINAPI | LUVA PVC ROSCAVEL P/ ELETRODUTO 3/4" |  | UN | 2 | 1.07 | 2.14
TOTAL MATERIAIS | [5 empty] | 22.42
Total Simples | [5 empty] | 56.02
Encargos | [5 empty] | 30.06
TOTAL GERAL | [5 empty] | 86.08
PONTO ELÉTRICO PARA AR CONDICIONADO
Preço Adotado = |  | 171.28 |  |  |  | Unid: Pt
Código | Descrição |  | Unidade | Coeficiente | Preço | Total
MAO DE OBRA
I2436/SINAPI | ELETRICISTA |  | H | 5 | 4.7503 | 23.75
I6111/SINAPI | SERVENTE |  | H | 4 | 3.3411 | 13.36
TOTAL MAO DE OBRA | [5 empty] | 37.11
MATERIAIS
I13347/SINAPI | CONJUNTO ARSTOP P/ AR CONDICIONADO C/ DISJUNTOR 25A |  | UN | 1 | 44.64 | 44.64
I1885/SINAPI | CURVA PVC 90G P/ ELETRODUTO ROSCAVEL 3/4" |  | UN | 1 | 1.71 | 1.71
I2674/SINAPI | ELETRODUTO DE PVC ROSCÁVEL DE 3/4" (19 MM), SEM LUVA |  | M | 9 | 1.98 | 17.82
I20111/SINAPI | FITA ISOLANTE ADESIVA ANTI-CHAMA, USO ATÉ 750 V, EM ROLO DE 19 MM X 20 M |  | UN | 0.15 | 5.53 | 0.83
I1891/SINAPI | LUVA PVC ROSCAVEL P/ ELETRODUTO 3/4" |  | UN | 2 | 1.07 | 2.14
l0981/SINAPI | CABO DE COBRE ISOLAMENTO ANTI-CHAMA 450/750V 4MM2, FLEXIVEL, TP FORESPLAST ALCOA OU EQUIV |  | M | 17 | 1.99 | 33.83
TOTAL MATERIAIS | [5 empty] | 100.97
Total Simples | [5 empty] | 138.08
Encargos | [5 empty] | 33.2
TOTAL GERAL | [5 empty] | 171.28
PONTO ELÉTRICO PARA TOMADA SIMPLES 2P + T, 10 A
Preço Adotado = |  | 98.73 |  |  |  | Unid: Pt
Código | Descrição |  | Unidade | Coeficiente | Preço | Total
MAO DE OBRA
I0247/SINAPI | AUXILIAR DE ELETRICISTA |  | H | 3 | 3.6683 | 11
I2436/SINAPI | ELETRICISTA |  | H | 3 | 4.7503 | 14.25
I6111/SINAPI | SERVENTE |  | H | 2.5 | 3.3411 | 8.35
TOTAL MAO DE OBRA | [5 empty] | 33.6
MATERIAIS
I1014/SINAPI | CABO DE COBRE ISOLAMENTO ANTI-CHAMA 450/750V 2,5MM2, FLEXIVEL, TP FORESPLAST ALCOA OU EQUIV |  | M | 12 | 1.38 | 16.56
I1885/SINAPI | CURVA PVC 90G P/ ELETRODUTO ROSCAVEL 3/4" |  | UN | 1 | 1.71 | 1.71
I2674/SINAPI | ELETRODUTO DE PVC ROSCÁVEL DE 3/4" (19 MM), SEM LUVA |  | M | 3 | 1.98 | 5.94
I20111/SINAPI | FITA ISOLANTE ADESIVA ANTI-CHAMA, USO ATÉ 750 V, EM ROLO DE 19 MM X 20 M |  | UN | 0.15 | 5.53 | 0.83
I1891/SINAPI | LUVA PVC ROSCAVEL P/ ELETRODUTO 3/4" |  | UN | 2 | 1.07 | 2.14
I1872/SINAPI | CAIXA PVC 4" X 2" P/ ELETRODUTO " |  | UN | 1 | 1.39 | 1.39
I7528/SINAPI | TOMADA DE EMBUTIR, 2 P + T, UNIVERSAL, DE 10 A / 250 V, COM PLACA |  | UN | 1 | 6.5 | 6.5
TOTAL MATERIAIS | [5 empty] | 35.07
Total Simples | [5 empty] | 68.67
Encargos | [5 empty] | 30.06
TOTAL GERAL | [5 empty] | 98.73
PONTO ELÉTRICO PARA TOMADA SIMPLES 2P + T, 20 A
Preço Adotado = |  | 109.5 |  |  |  | Unid: Pt
Código | Descrição |  | Unidade | Coeficiente | Preço | Total
MAO DE OBRA
I0247/SINAPI | AUXILIAR DE ELETRICISTA |  | H | 3 | 3.6683 | 11
I2436/SINAPI | ELETRICISTA |  | H | 3 | 4.7503 | 14.25
I6111/SINAPI | SERVENTE |  | H | 2.5 | 3.3411 | 8.35
TOTAL MAO DE OBRA | [5 empty] | 33.6
MATERIAIS
I0981/SINAPI | CABO DE COBRE ISOLAMENTO ANTI-CHAMA 450/750V 4,0 MM2, FLEXIVEL, TP FORESPLAST ALCOA OU EQUIV |  | M | 12 | 1.99 | 23.88
I1885/SINAPI | CURVA PVC 90G P/ ELETRODUTO ROSCAVEL 3/4" |  | UN | 1 | 1.71 | 1.71
I2674/SINAPI | ELETRODUTO DE PVC ROSCÁVEL DE 3/4" (19 MM), SEM LUVA |  | M | 3 | 1.98 | 5.94
I20111/SINAPI | FITA ISOLANTE ADESIVA ANTI-CHAMA, USO ATÉ 750 V, EM ROLO DE 19 MM X 20 M |  | UN | 0.15 | 5.53 | 0.83
I1891/SINAPI | LUVA PVC ROSCAVEL P/ ELETRODUTO 3/4" |  | UN | 2 | 1.07 | 2.14
I1872/SINAPI | CAIXA PVC 4" X 2" P/ ELETRODUTO " |  | UN | 1 | 1.39 | 1.39
09097/ORSE | TOMADA 2P + T, ABNT, DE EMBUTIR, 20 A, COM PLACA EM PVC |  | UN | 1 | 9.95 | 9.95
TOTAL MATERIAIS | [5 empty] | 45.84
Total Simples | [5 empty] | 79.44
Encargos | [5 empty] | 30.06
TOTAL GERAL | [5 empty] | 109.5
PONTO ELÉTRICO PARA TOMADA DUPLA
Preço Adotado = |  | 100.42 |  |  |  | Unid: Pt
Código | Descrição |  | Unidade | Coeficiente | Preço | Total
MAO DE OBRA
I0247/SINAPI | AUXILIAR DE ELETRICISTA |  | H | 3 | 3.6683 | 11
I2436/SINAPI | ELETRICISTA |  | H | 3 | 4.7503 | 14.25
I6111/SINAPI | SERVENTE |  | H | 2.5 | 3.3411 | 8.35
TOTAL MAO DE OBRA | [5 empty] | 33.6
MATERIAIS
I1014/SINAPI | CABO DE COBRE ISOLAMENTO ANTI-CHAMA 450/750V 2,5MM2, FLEXIVEL, TP FORESPLAST ALCOA OU EQUIV |  | M | 12.2 | 1.38 | 16.84
I1885/SINAPI | CURVA PVC 90G P/ ELETRODUTO ROSCAVEL 3/4" |  | UN | 1 | 1.71 | 1.71
I2674/SINAPI | ELETRODUTO DE PVC ROSCÁVEL DE 3/4" (19 MM), SEM LUVA |  | M | 3 | 1.98 | 5.94
I20111/SINAPI | FITA ISOLANTE ADESIVA ANTI-CHAMA, USO ATÉ 750 V, EM ROLO DE 19 MM X 20 M |  | UN | 0.17 | 5.53 | 0.94
I1891/SINAPI | LUVA PVC ROSCAVEL P/ ELETRODUTO 3/4" |  | UN | 2 | 1.07 | 2.14
I1872/SINAPI | CAIXA PVC 4" X 2" P/ ELETRODUTO " |  | UN | 1 | 1.39 | 1.39
09106/ORSE | TOMADA DUPLA, DE EMBUTIR, PARA USO GERAL, 2P+T, ABNT |  | UN | 1 | 7.8 | 7.8
TOTAL MATERIAIS | [5 empty] | 36.76
Total Simples | [5 empty] | 70.36
Encargos | [5 empty] | 30.06
TOTAL GERAL | [5 empty] | 100.42
PONTO DE INTERRUPTOR 01 SEÇÃO
Preço Adotado = |  | 92.82 |  |  |  | Unid: Pt
Código | Descrição |  | Unidade | Coeficiente | Preço | Total
MAO DE OBRA
I0247/SINAPI | AUXILIAR DE ELETRICISTA |  | H | 3 | 3.6683 | 11
I2436/SINAPI | ELETRICISTA |  | H | 3 | 4.7503 | 14.25
I6111/SINAPI | SERVENTE |  | H | 2.5 | 3.3411 | 8.35
TOTAL MAO DE OBRA | [5 empty] | 33.6
MATERIAIS
I1014/SINAPI | CABO DE COBRE ISOLAMENTO ANTI-CHAMA 450/750V 2,5MM2, FLEXIVEL, TP FORESPLAST ALCOA OU EQUIV |  | M | 8 | 1.38 | 11.04
I1885/SINAPI | CURVA PVC 90G P/ ELETRODUTO ROSCAVEL 3/4" |  | UN | 1 | 1.71 | 1.71
I2674/SINAPI | ELETRODUTO DE PVC ROSCÁVEL DE 3/4" (19 MM), SEM LUVA |  | M | 3 | 1.98 | 5.94
I20111/SINAPI | FITA ISOLANTE ADESIVA ANTI-CHAMA, USO ATÉ 750 V, EM ROLO DE 19 MM X 20 M |  | UN | 0.15 | 5.53 | 0.83
I1891/SINAPI | LUVA PVC ROSCAVEL P/ ELETRODUTO 3/4" |  | UN | 2 | 1.07 | 2.14
I1872/SINAPI | CAIXA PVC 4" X 2" P/ ELETRODUTO " |  | UN | 1 | 1.39 | 1.39
l7555/SINAPI | INTERRUPTOR SIMPLES EMBUTIR 10A/250V C/PLACA, TIPO SILENTOQUE PIAL OU EQUIV |  | UN | 1 | 6.11 | 6.11
TOTAL MATERIAIS | [5 empty] | 29.16
Total Simples | [5 empty] | 62.76
Encargos | [5 empty] | 30.06
TOTAL GERAL | [5 empty] | 92.82
PONTO DE INTERRUPTOR 02 SEÇÕES
Preço Adotado = |  | 100.64 |  |  |  | Unid: Pt
Código | Descrição |  | Unidade | Coeficiente | Preço | Total
MAO DE OBRA
I0247/SINAPI | AUXILIAR DE ELETRICISTA |  | H | 3 | 3.6683 | 11
I2436/SINAPI | ELETRICISTA |  | H | 3 | 4.7503 | 14.25
I6111/SINAPI | SERVENTE |  | H | 2.5 | 3.3411 | 8.35
TOTAL MAO DE OBRA | [5 empty] | 33.6
MATERIAIS
I1014/SINAPI | CABO DE COBRE ISOLAMENTO ANTI-CHAMA 450/750V 2,5MM2, FLEXIVEL, TP FORESPLAST ALCOA OU EQUIV |  | M | 12 | 1.38 | 16.56
I1885/SINAPI | CURVA PVC 90G P/ ELETRODUTO ROSCAVEL 3/4" |  | UN | 1 | 1.71 | 1.71
I2674/SINAPI | ELETRODUTO DE PVC ROSCÁVEL DE 3/4" (19 MM), SEM LUVA |  | M | 3 | 1.98 | 5.94
I20111/SINAPI | FITA ISOLANTE ADESIVA ANTI-CHAMA, USO ATÉ 750 V, EM ROLO DE 19 MM X 20 M |  | UN | 0.15 | 5.53 | 0.83
I1891/SINAPI | LUVA PVC ROSCAVEL P/ ELETRODUTO 3/4" |  | UN | 2 | 1.07 | 2.14
I1872/SINAPI | CAIXA PVC 4" X 2" P/ ELETRODUTO " |  | UN | 1 | 1.39 | 1.39
l01119/ORSE | INTERRUPTOR EMBUTIR 02 SEÇÕES SIMPLES COM PLACA |  | UN | 1 | 8.41 | 8.41
TOTAL MATERIAIS | [5 empty] | 36.98
Total Simples | [5 empty] | 70.58
Encargos | [5 empty] | 30.06
TOTAL GERAL | [5 empty] | 100.64
CAIXA PVC OCTOGONAL 4 X 4 "
Preço Adotado = |  | 6.04 |  |  |  | Unid: Pt
Código | Descrição |  | Unidade | Coeficiente | Preço | Total
MAO DE OBRA
I2436/SINAPI | ELETRICISTA |  | H | 0.15 | 4.7503 | 0.71
I0247/SINAPI | AUXILIAR DE ELETRICISTA |  | H | 0.15 | 3.6683 | 0.55
TOTAL MAO DE OBRA | [5 empty] | 1.26
MATERIAIS
l12001/SINAPI | CAIXA PVC OCTOGONAL - 4" |  | UN | 1 | 3.65 | 3.65
TOTAL MATERIAIS | [5 empty] | 3.65
Total Simples | [5 empty] | 4.91
Encargos | [5 empty] | 1.13
TOTAL GERAL | [5 empty] | 6.04
LUMINÁRIA DE EMERGÊNCIA
Preço Adotado = |  | 46.51 |  |  |  | Unid: Pt
Código | Descrição |  | Unidade | Coeficiente | Preço | Total
MAO DE OBRA
I2436/SINAPI | ELETRICISTA |  | H | 0.5 | 4.7503 | 2.38
TOTAL MAO DE OBRA | [5 empty] | 2.38
MATERIAIS
01353/ORSE | Luminária de emergência 20w |  | UN | 1 | 42 | 42
TOTAL MATERIAIS | [5 empty] | 42
Total Simples | [5 empty] | 44.38
Encargos | [5 empty] | 2.13
TOTAL GERAL | [5 empty] | 46.51
LUMINÁRIA, EMBUTIR P/ LÂMPADAS TUBULARES 2 X 20 W COM PROTEÇÃO DE VIDRO OU POLICARBONATO
Preço Adotado = |  | 118.44 |  |  |  | Unid: Pt
Código | Descrição |  | Unidade | Coeficiente | Preço | Total
MAO DE OBRA
I2436/SINAPI | ELETRICISTA |  | H | 1 | 4.7503 | 4.75
I6111/SINAPI | SERVENTE |  | H | 1 | 3.3411 | 3.34
TOTAL MAO DE OBRA | [5 empty] | 8.09
MATERIAIS
7060/ORSE | Lampada fluorescente eletronica PL 26W / 127V (compacta integrada) |  | UN | 1 | 14.65 | 14.65
10425/ORSE | Luminária de embutir com aletas em aluminio, para lâmpada fluorescente compacta 2 x 26w |  | UN | 1 | 88.46 | 88.46
TOTAL MATERIAIS | [5 empty] | 103.11
Total Simples | [5 empty] | 111.2
Encargos | [5 empty] | 7.24
TOTAL GERAL | [5 empty] | 118.44
SECRETARIA DE ESTADO DA SAÚDE

## BDI
|  | GOVERNO DO ESTADO DO PIAUÍ | GOVERNO DO ESTADO DO PIAUÍ
|  | SECRETARIA DE ESTADO DA SAÚDE | SECRETARIA DE ESTADO DA SAÚDE
|  | NÚCLEO DE INFRAESTRUTURA EM SAÚDE - NIS | NÚCLEO DE INFRAESTRUTURA EM SAÚDE - NIS
CÁLCULO DO BDI
Composição do BDI | [7 empty] | Percentuais (%)
1. Lucro | [7 empty] | 7.3%
2. Administração central | [7 empty] | 4.9%
3. Despesas financeiras | [7 empty] | 0.5%
4. ISSQN | [7 empty] | 3%
5. PIS | [7 empty] | 0.65%
6. COFINS | [7 empty] | 3%
7.INSS (2% sobre o faturamento) | [7 empty] | 2%
8. Garantia e riscos | [7 empty] | 0.71%
Fórmula
Cálculo
BDI = | (1 + | 0.049 | + | 0.0071 | ) | (1 + | 0.005 |  | ) | (1 + | 0.073 | ) | -1
|  | (1 | - | 0.03 | - | 0.0065 | - | 0.03 | -0.02 |  | )
BDI = | 24.67%